## 器械包 (hidden)
序列 | 名称 | 数量 | 备注
1 | 开颅包 | 3
2 | 脑钻孔包 | 3
3 | 上肢包 | 3
4 | 下肢包 | 2
5 | 开腹包 | 3
6 | 腹腔镜包 | 8
7 | 甲状腺包 | 3
8 | 眼科基础包 | 2
9 | 扁切包 | 3
10 | 手外包 | 3
11 | 乳腺包 | 2
12 | 小切口腔镜包 | 3
13 | 包皮包 | 5
14 | 活检包 | 3
15 | 大碗包 | 5 | 杯4碗3盆1
16 | 小碗包 | 5 | 杯4中碗3
17 | 腹腔镜器械包 | 5 | 腔镜器械
18 | 单包器械

## 汇总 (hidden)
序号 | 器 械 名 称 | 厂家型号 | 型 号 | 厂家规格/型号 | 单位 | 数量（套包） | 套数 | 汇总 | 手术套包名称 | 单价 | 总价
1 | 五寸钳 | ZH145R止血钳 | 140mm,弯全 | 140，弯，全齿 | 把 | 8 | 3 | 24 | 开颅包 | 55.99 | 1343.76
2 | 皮 钳 | ZE017R组织钳 | 180mm | 180，直 | 把 | 4 | 3 | 12 | 开颅包 | 57.75 | 693
3 | 动脉钳 | ZH645R止血钳 | 180mm,弯有钩 | 180，弯，全齿，有钩 | 把 | 4 | 3 | 12 | 开颅包 | 74.58 | 894.96
4 | 持针器 | ZM236R持针钳 | 180mm,粗头 | 180，直，粗针 | 把 | 2 | 3 | 6 | 开颅包 | 62.59 | 375.54
5 | 持针器 | ZM242R持针钳 | 180mm,尖头 | 180，直，细针 | 把 | 2 | 3 | 6 | 开颅包 | 62.59 | 375.54
6 | 肿瘤钳 | ZO243R组织钳 | 220mm | 220，角型 | 把 | 2 | 3 | 6 | 开颅包 | 337.81 | 2026.86
7 | 头皮夹钳 | ZF003R头皮夹钳 | 160mm | 160 | 把 | 2 | 3 | 6 | 开颅包 | 419.65 | 2517.9
8 | 神经剥离子 | ZQ757R神经剥离器 | 240mm×5mm×Ф1mm，带钩 | 240×5×Ф1，带钩 | 把 | 1 | 3 | 3 | 开颅包 | 154 | 462
9 | 枪状镊 | ZD883R脑部解剖镊 | 200mm | 200，枪形 | 把 | 2 | 3 | 6 | 开颅包 | 173.03 | 1038.18
10 | 短有齿镊 | ZD557R组织镊 | 140mm,不锈钢 | 140，1×2钩 | 把 | 2 | 3 | 6 | 开颅包 | 21.34 | 128.04
11 | 爱迪生镊 | ZD658RB整形镊 | 125mm,有齿 | 125×1，直，有齿 | 把 | 1 | 3 | 3 | 开颅包 | 72.16 | 216.48
12 | 脑压板 | ZF450R脑压板 | 200mm/7mm×9mm | 200×7×9 | 把 | 1 | 3 | 3 | 开颅包 | 57.75 | 173.25
13 | 脑压板 | ZF421RG脑压板 | 200mm/11mm×13mm | 200×11×13 | 把 | 1 | 3 | 3 | 开颅包 | 125.18 | 375.54
14 | 脑压板 | ZF422RG脑压板 | 200mm/15mm×18mm | 200×15×18 | 把 | 1 | 3 | 3 | 开颅包 | 125.18 | 375.54
15 | 后开颅撑开器 | ZV277R后颅凹牵开器 | 290mm×23mm，活动式4×4钩，直型 | 290×23，活动式，4×4钩，钝 | 把 | 1 | 3 | 3 | 开颅包 | 741.18 | 2223.54
16 | 后开颅撑开器 | ZV270RN后颅凹牵开器 | 280mm×40mm，活动式4×5钩 | 280×40，活动式，4×5钩，活节带齿，钝 | 件 | 1 | 3 | 3 | 开颅包 | 1443.75 | 4331.25
17 | 微弯头颅骨骨膜剥离器 | ZK353R颅骨骨膜剥离器 | 220mm×15mm | 220×15，微弯头 | 把 | 2 | 3 | 6 | 开颅包 | 178.09 | 1068.54
18 | 弯头双关节咬骨钳 | ZK776R咬骨钳 | 200×2×20°，弯头，双关节 | 200*2*20° | 把 | 1 | 3 | 3 | 开颅包 | 738.65 | 2215.95
19 | 后颅窝咬骨钳 | ZK535R后颅凹咬骨钳 | 205mm | 205×5.5 | 把 | 1 | 1 | 1 | 单包器械 | 760.43 | 760.43
20 | 侧角头双关节咬骨钳 | ZK970R咬骨钳 | 240mm×4 | 240×4，直头，左侧角40°，双关节 | 把 | 1 | 1 | 1 | 单包器械 | 760.43 | 760.43
21 | 双关节咬骨钳 | ZK775R咬骨钳 | ZK775R咬骨钳 | 200*2 | 把 | 1 | 3 | 3 | 开颅包 | 738.65 | 2215.95
22 | 枪状咬骨钳 | ZF2040Rd椎板咬骨钳 | 180mm-220mm×2.5mm×90度 | 200×2.5/10×90°，超薄型 | 把 | 1 | 3 | 3 | 开颅包 | 1058.75 | 3176.25
23 | 吸引头 | ZF1354R脑吸引管 | 2.5 | 200×Φ2.5 ，直 | 把 | 1 | 3 | 3 | 开颅包 | 75.13 | 225.39
24 | 吸引头 | ZF920R脑吸引管 | 3 | 200×Ф3，直 | 把 | 1 | 3 | 3 | 开颅包 | 75.13 | 225.39
25 | 吸引头 | ZF1355R脑吸引管 | 3.5 | 200×Φ3.5 ，直 | 把 | 1 | 3 | 3 | 开颅包 | 75.13 | 225.39
26 | 吸引头 | ZF924R脑吸引管 | 4 | 200×Ф4，直 | 支 | 1 | 3 | 3 | 开颅包 | 75.13 | 225.39
27 | 吸引头 | ZF1356R脑吸引管 | 4.5 | 200×Φ4.5 ，直 | 把 | 1 | 3 | 3 | 开颅包 | 75.13 | 225.39
28 | 乳突牵开器（414拉钩） | ZV080RN乳突牵开器 | 140mm，固定式，3x4钩，钝钩 | 140，固定式，3×4钩，钝钩 | 件 | 1 | 3 | 3 | 开颅包 | 1203.18 | 3609.54
29 | 乳突牵开器（乳突拉钩） | ZV030R乳突牵开器 | 105mm×3mm×3mm | 105×3×3 | 把 | 1 | 3 | 3 | 开颅包 | 601.59 | 1804.77
30 | 弹簧（头皮）拉钩 | ZF020R头皮拉钩 | 220mm | 180，钝 | 件 | 4 | 3 | 12 | 开颅包 | 118.36 | 1420.32
31 | 头皮拉钩 | ZT249R头皮拉钩 | 220mm | 220 | 把 | 1 | 3 | 3 | 开颅包 | 225.5 | 676.5
32 | 刀 柄 | ZB084R手术刀柄 | 4号 | 4# | 把 | 2 | 3 | 6 | 开颅包 | 31.79 | 190.74
33 | 刀 柄 | ZB077R手术刀柄 | 7号 | 7# | 把 | 1 | 3 | 3 | 开颅包 | 44.11 | 132.33
34 | 线 剪 | ZC318R手术剪 | 180mm,圆头 | 180，直圆 | 把 | 1 | 3 | 3 | 开颅包 | 54.89 | 164.67
35 | 扁桃腺剪 | ZO707R扁桃体剪 | 180mm,弯 | 180，弯型 | 把 | 1 | 3 | 3 | 开颅包 | 78.98 | 236.94
36 | 精细手术剪(手外科剪) | ZC037RN精细手术剪 | 100mm,直尖，小血管 | 100，直尖，小血管 | 把 | 1 | 3 | 3 | 开颅包 | 104.94 | 314.82
37 | 有齿卵圆钳 | ZE118R海绵钳 | 250mm×10mm直有槽 | 250×10，直有齿 | 把 | 3 | 3 | 9 | 开颅包 | 82.28 | 740.52
38 | 筷子筒 |  |  |  |  | 1 | 3 | 3 | 开颅包 | 22 | 66
39 | 器械框 | ZS1173R冲孔筐圆角型 | 480mm×280mm×70mm | 480×250×70 | 套 | 1 | 3 | 3 | 开颅包 | 1589.06 | 4767.18
40 | 五寸钳 | ZH145R止血钳 | 140mm,弯全 | 140，弯，全齿 | 把 | 8 | 3 | 24 | 脑钻孔包 | 55.99 | 1343.76
41 | 中弯钳 | ZH445R止血钳 | 180mm,弯全 | 180，弯，全齿 | 把 | 4 | 3 | 12 | 脑钻孔包 | 62.59 | 751.08
42 | 皮 钳 | ZE017R组织钳 | 180mm | 180，直 | 把 | 6 | 3 | 18 | 脑钻孔包 | 57.75 | 1039.5
43 | 持针器 | ZM236R持针钳 | 180mm,粗头 | 180，直，粗针 | 把 | 2 | 3 | 6 | 脑钻孔包 | 62.59 | 375.54
44 | 持针器 | ZM242R持针钳 | 180mm,尖头 | 180，直，细针 | 把 | 2 | 3 | 6 | 脑钻孔包 | 62.59 | 375.54
45 | 头皮夹钳 | ZF003R头皮夹钳 | 160mm | 160 | 把 | 1 | 3 | 3 | 脑钻孔包 | 419.65 | 1258.95
46 | 神经剥离子 | ZQ1259RN神经剥离器 | 240mm×5mm×Ф1mm，带钩带樔，腰椎型 | 240×5×Ф1，带钩，带槽，腰椎型 | 把 | 1 | 3 | 3 | 脑钻孔包 | 257.95 | 773.85
47 | 枪状镊 | ZD870R组织镊 | 170mm | 170，枪状，带齿 | 把 | 2 | 3 | 6 | 脑钻孔包 | 47.19 | 283.14
48 | 短有齿镊 | ZD557R组织镊 | 140mm,不锈钢 | 140，1×2钩 | 把 | 2 | 3 | 6 | 脑钻孔包 | 21.34 | 128.04
49 | 爱迪生镊 | ZD658RB整形镊 | 125mm,有钩 | 125×1，直，有齿 | 把 | 1 | 3 | 3 | 脑钻孔包 | 72.16 | 216.48
50 | 微弯头颅骨骨膜剥离器 | ZK353R颅骨骨膜剥离器 | 220mm×15mm | 220×15，微弯头 | 把 | 1 | 3 | 3 | 脑钻孔包 | 178.09 | 534.27
51 | 侧角头双关节咬骨钳 | ZK970R咬骨钳 | 240mm×4 | 240×4，直头，左侧角40°，双关节 | 把 | 1 | 3 | 3 | 脑钻孔包 | 760.43 | 2281.29
52 | 弯头双关节咬骨钳 | ZK655R咬骨钳 | 170mm×3mm,弯 | 180×3×38°，弯头，双关节 | 把 | 1 | 3 | 3 | 脑钻孔包 | 760.43 | 2281.29
53 | 吸引头 | ZF1354R脑吸引管 | 2.5mm | 200×Φ2.5 ，直 | 把 | 1 | 3 | 3 | 脑钻孔包 | 75.13 | 225.39
54 | 吸引头 | ZF920R脑吸引管 | 3mm | 200×Ф3，直 | 把 | 1 | 3 | 3 | 脑钻孔包 | 75.13 | 225.39
55 | 吸引头 | ZF1355R脑吸引管 | 3.5mm | 200×Φ3.5 ，直 | 把 | 1 | 3 | 3 | 脑钻孔包 | 75.13 | 225.39
56 | 吸引头 | ZF924R脑吸引管 | 4mm | 200×Ф4，直 | 支 | 1 | 3 | 3 | 脑钻孔包 | 75.13 | 225.39
57 | 吸引头 | ZF1356R脑吸引管 | 4.5mm | 200×Φ4.5 ，直 | 把 | 1 | 3 | 3 | 脑钻孔包 | 75.13 | 225.39
58 | 手摇钻 | ZF055R弓形钻 | 250mm | 350 | 套 | 1 | 3 | 3 | 脑钻孔包 | 941.38 | 2824.14
59 | 开颅钻头 |  | 圆 |  |  | 1 | 3 | 3 | 脑钻孔包 | 0 | 0
60 | 脑室穿刺针 | ZF912R吸引管 | 90mm×1.8mm | 90×1.8 | 支 | 1 | 3 | 3 | 脑钻孔包 | 112.64 | 337.92
61 | 乳突牵开器（414拉钩） | ZV080RN乳突牵开器 | 140mm，固定式，3×4钩，钝钩 | 140，固定式，3×4钩，钝钩 | 件 | 1 | 3 | 3 | 脑钻孔包 | 1203.18 | 3609.54
62 | 乳突牵开器（乳突拉钩） | ZV030R乳突牵开器 | 105mm×3mm×3mm | 105×3×3 | 把 | 1 | 3 | 3 | 脑钻孔包 | 601.59 | 1804.77
63 | 弹簧头皮拉钩 | ZF020R头皮拉钩 | 180mm，钝钩 | 180，钝 | 件 | 4 | 3 | 12 | 脑钻孔包 | 118.36 | 1420.32
64 | 刀 柄 | ZB084R手术刀柄 | 4号 | 4# | 把 | 2 | 3 | 6 | 脑钻孔包 | 31.79 | 190.74
65 | 刀 柄 | ZB077R手术刀柄 | 7号 | 7# | 把 | 1 | 3 | 3 | 脑钻孔包 | 44.11 | 132.33
66 | 线 剪 | ZC318R手术剪 | 180mm,圆头 | 180，直圆 | 把 | 2 | 3 | 6 | 脑钻孔包 | 54.89 | 329.34
67 | 脑膜剪 | ZC661R脑膜剪 | 180mm,弯 | 180圆弯头 | 把 | 1 | 3 | 3 | 脑钻孔包 | 154 | 462
68 | 有齿卵圆钳 | ZE118R海绵钳 | 250mm×10mm,直有槽 | 250×10，直有齿 | 把 | 3 | 3 | 9 | 脑钻孔包 | 82.28 | 740.52
69 | 甲状腺拉钩 | ZT031R甲状腺拉钩 | 200mm | 200，一副，带槽 | 副 | 2 | 3 | 6 | 脑钻孔包 | 63.58 | 381.48
70 | 筷子筒 |  |  |  |  | 1 | 3 | 3 | 脑钻孔包 | 22 | 66
71 | 器械框 | ZS1668R编网筐 | 250mm×250mm×70mm | 245×245×70 | 套 | 1 | 3 | 3 | 脑钻孔包 | 336.93 | 1010.79
72 | 文氏钳 | ZH111R止血钳 | 125mm，弯 | 125，弯蚊，全齿 | 把 | 4 | 3 | 12 | 上肢包 | 55.99 | 671.88
73 | 中弯钳 | ZH445R止血钳 | 180mm,弯全 | 180，弯，全齿 | 把 | 4 | 3 | 12 | 上肢包 | 62.59 | 751.08
74 | 皮钳 | ZE017R组织钳 | 180mm，弯 | 180 | 把 | 2 | 3 | 6 | 上肢包 | 57.75 | 346.5
75 | 动脉钳 | ZH644R止血钳 | 180mm,直 | 180，直，全齿，有钩 | 把 | 1 | 3 | 3 | 上肢包 | 74.58 | 223.74
76 | 动脉钳 | ZH645R止血钳 | 180mm,弯 | 180，弯，全齿，有钩 | 把 | 1 | 3 | 3 | 上肢包 | 74.58 | 223.74
77 | 持针器 | ZM236R持针钳 | 180mm,粗头 | 180，直，粗针 | 把 | 1 | 3 | 3 | 上肢包 | 62.59 | 187.77
78 | 持针器 | ZM242R持针钳 | 180mm，细 | 180，直，细针 | 把 | 1 | 3 | 3 | 上肢包 | 62.59 | 187.77
79 | 卵圆钳 | ZE118R海绵钳 | 260mm×10mm,(有齿) | 250×10，直有齿 | 把 | 3 | 3 | 9 | 上肢包 | 82.28 | 740.52
80 | 线剪 | ZC318R手术剪 | 180mm,直 | 180，直圆 | 把 | 1 | 3 | 3 | 上肢包 | 54.89 | 164.67
81 | 组织剪 | ZC557R组织剪 | 180mm,弯 | 180，弯 | 把 | 1 | 3 | 3 | 上肢包 | 54.89 | 164.67
82 | 镊子 | ZD686RN整形镊 | 150mm,有齿 | 150×0.8，直，有齿 | 把 | 2 | 3 | 6 | 上肢包 | 142.45 | 854.7
83 | 刀柄 | ZB073R手术刀柄 | 3#，140mm | 3# | 把 | 1 | 3 | 3 | 上肢包 | 31.79 | 95.37
84 | 刀柄 | ZB077R手术刀柄 | 7#，160mm | 7# | 把 | 1 | 3 | 3 | 上肢包 | 44.11 | 132.33
85 | 吸引头 | ZF1474R脑吸引管 | 220mm×4.0mm | 220×Ф4，直 | 把 | 1 | 3 | 3 | 上肢包 | 75.13 | 225.39
86 | 吸引头 | ZF1476R脑吸引管 | 220mm×5.0mm | 220×Ф5，直 | 把 | 1 | 3 | 3 | 上肢包 | 75.13 | 225.39
87 | 甲状腺拉钩 | ZT031R甲状腺拉钩 | 200mm | 200，一副，带槽 | 副 | 2 | 3 | 6 | 上肢包 | 63.58 | 381.48
88 | 气管拉钩 | ZT028R甲状腺拉钩 | 140mm | （117，120） 一副 | 副 | 2 | 3 | 6 | 上肢包 | 32.78 | 196.68
89 | 刮匙 | ZQ462R骨刮匙 | 220mm×2#，弯 | 230×2×10°，带刻度，六方柄 | 把 | 1 | 3 | 3 | 上肢包 | 277.2 | 831.6
90 | 刮匙 | ZQ511R骨刮匙 | 220mm×3#，直 | 230×3，直，六方柄 | 把 | 1 | 3 | 3 | 上肢包 | 277.2 | 831.6
91 | 咬骨钳 | ZK795R咬骨钳 | 200mm,尖头 | 200×3，直尖头，双关节 | 把 | 1 | 3 | 3 | 上肢包 | 760.43 | 2281.29
92 | 咬骨钳 | ZK607R咬骨钳 | 220mm,圆头 | 220×4，直头，双关节 | 把 | 1 | 3 | 3 | 上肢包 | 760.43 | 2281.29
93 | 克氏剪 | ZK262R骨克丝钳 | 180mm,偏口 | 180，偏口 | 把 | 1 | 3 | 3 | 上肢包 | 635.25 | 1905.75
94 | 上肢把持器 | ZK161R持骨钳 | 190mm | 190，中心化 | 把 | 2 | 3 | 6 | 上肢包 | 433.18 | 2599.08
95 | 骨膜剥离器 | ZQ694R骨膜剥离器 | 200mm×1mm | 180×10，弯，平刃 | 把 | 1 | 3 | 3 | 上肢包 | 144.43 | 433.29
96 | 骨膜剥离器 | ZQ845R骨膜剥离器 | 220mm×1.5mm | 220×15，弯，平刃 | 把 | 1 | 3 | 3 | 上肢包 | 144.43 | 433.29
97 | 篮筐 | ZS1173R冲孔筐圆角型 | 480mm×280mm×70mm | 480×250×70 | 套 | 1 | 3 | 3 | 上肢包 | 1589.06 | 4767.18
98 | 文氏钳 | ZH111R止血钳 | 125mm，弯 | 125，弯蚊，全齿 | 把 | 2 | 2 | 4 | 下肢包 | 55.99 | 223.96
99 | 中弯钳 | ZH445R止血钳 | 180mm,弯全 | 180，弯，全齿 | 把 | 6 | 2 | 12 | 下肢包 | 62.59 | 751.08
100 | 皮钳 | ZE017R组织钳 | 180mm，弯 | 180，直 | 把 | 2 | 2 | 4 | 下肢包 | 57.75 | 231
101 | 动脉钳 | ZH644R止血钳 | 180mm,直 | 180，直，全齿，有钩 | 把 | 1 | 2 | 2 | 下肢包 | 74.58 | 149.16
102 | 动脉钳 | ZH645R止血钳 | 180mm,弯 | 180，弯，全齿，有钩 | 把 | 1 | 2 | 2 | 下肢包 | 74.58 | 149.16
103 | 持针器 | ZM242R持针钳 | 180mm，细 | 180，直，细针 | 把 | 1 | 2 | 2 | 下肢包 | 62.59 | 125.18
104 | 持针器 | ZM237R持针钳 | 200mm，粗 | 200，直，粗针 | 把 | 1 | 2 | 2 | 下肢包 | 71.72 | 143.44
105 | 卵圆钳 | ZE118R海绵钳 | 260mm×10mm,(有齿) | 250×10，直有齿 | 把 | 2 | 2 | 4 | 下肢包 | 82.28 | 329.12
106 | 线剪 | ZC318R手术剪 | 180mm,直 | 180，直圆 | 把 | 1 | 2 | 2 | 下肢包 | 54.89 | 109.78
107 | 组织剪 | ZC557R组织剪 | 180mm,弯 | 180，弯 | 把 | 1 | 2 | 2 | 下肢包 | 54.89 | 109.78
108 | 镊子 | ZD686RN整形镊 | 150mm,有齿 | 150×0.8，直，有齿 | 把 | 2 | 2 | 4 | 下肢包 | 142.45 | 569.8
109 | 刀柄 | ZB077R手术刀柄 | 7#，160mm | 7# | 把 | 1 | 2 | 2 | 下肢包 | 44.11 | 88.22
110 | 刀柄 | ZB084R手术刀柄 | 4#，160mm | 4# | 把 | 1 | 2 | 2 | 下肢包 | 31.79 | 63.58
111 | 吸引头 | ZF1474R脑吸引管 | 220mm×4.0mm | 220×Ф4，直 | 把 | 1 | 2 | 2 | 下肢包 | 75.13 | 150.26
112 | 吸引头 | ZF1476R脑吸引管 | 220mm×6.0mm | 220×Ф5，直 | 把 | 1 | 2 | 2 | 下肢包 | 75.13 | 150.26
113 | 甲状腺拉钩 | ZT031R甲状腺拉钩 | 200mm | 200，一副，带槽 | 副 | 2 | 2 | 4 | 下肢包 | 63.58 | 254.32
114 | 三齿拉钩 | ZT426R皮肤拉钩 | 220mm | 220×17，钝，三齿 | 把 | 2 | 2 | 4 | 下肢包 | 219.45 | 877.8
115 | 四齿拉钩 | ZT427R皮肤拉钩 | 220mm | 220×24，钝，四齿 | 把 | 2 | 2 | 4 | 下肢包 | 219.45 | 877.8
116 | 髋臼撬 | ZT537R骨撬 | 250mm,大 | 250×25，弯 | 把 | 1 | 2 | 2 | 下肢包 | 211.75 | 423.5
117 | 髋臼撬 | ZT538R骨撬 | 250mm,小 | 250×35，弯 | 把 | 1 | 2 | 2 | 下肢包 | 211.75 | 423.5
118 | 刮匙 | ZQ469R骨刮匙 | 220mm×3#，弯 | 230×3×20°，带刻度，六方柄 | 把 | 1 | 2 | 2 | 下肢包 | 277.2 | 554.4
119 | 刮匙 | ZQ513R骨刮匙 | 220mm×5#，直 | 230×5，直，六方柄 | 把 | 1 | 2 | 2 | 下肢包 | 277.2 | 554.4
120 | 骨膜剥离器 | ZQ700R骨膜剥离器 | 220mm×2.5mm | 220×25，弯，平刃 | 把 | 1 | 2 | 2 | 下肢包 | 144.43 | 288.86
121 | 骨膜剥离器 | ZQ701R骨膜剥离器 | 220mm×1.5mm | 220×15，弯，平刃 | 把 | 1 | 2 | 2 | 下肢包 | 144.43 | 288.86
122 | 大骨刀 | ZQ1642R骨刀 | 270mm×12mm | 270×12，直，普通，圆刃，圆座型 | 把 | 1 | 2 | 2 | 下肢包 | 462 | 924
123 | 咬骨钳 | ZK795R咬骨钳 | 200mm,尖头 | 200×3，直尖头，双关节 | 把 | 1 | 2 | 2 | 下肢包 | 760.43 | 1520.86
124 | 咬骨钳 | ZK607R咬骨钳 | 220mm,圆头 | 220×4，直头，双关节 | 把 | 1 | 2 | 2 | 下肢包 | 760.43 | 1520.86
125 | 克氏剪 | ZK262R骨克丝钳 | 180,偏口 | 180，偏口 | 把 | 1 | 2 | 2 | 下肢包 | 635.25 | 1270.5
126 | 下肢把持器 | ZK162R持骨钳 | 70mm | 270，中心化 | 把 | 2 | 2 | 4 | 下肢包 | 433.18 | 1732.72
127 | 篮筐 | ZS1173R冲孔筐圆角型 | 480x280x70mm | 480×250×70 | 套 | 1 | 2 | 2 | 下肢包 | 1589.06 | 3178.12
128 | 布巾钳 | ZE440R帕巾钳 | 160mm | 160，尖头 | 把 | 4 | 3 | 12 | 开腹包 | 74.58 | 894.96
129 | 蚊氏钳 | ZH111R止血钳 | 125mm | 125，弯蚊，全齿 | 把 | 4 | 3 | 12 | 开腹包 | 55.99 | 671.88
130 | 直钳 | ZH444R止血钳 | 180mm,直全 | 180，直，全齿 | 把 | 2 | 3 | 6 | 开腹包 | 62.59 | 375.54
131 | 中弯钳 | ZH445R止血钳 | 180mm,弯全 | 180，弯，全齿 | 把 | 20 | 3 | 60 | 开腹包 | 62.59 | 3755.4
132 | 大血管弯钳 | ZH451R止血钳 | 240mm，弯全 | 240，弯，全齿 | 把 | 2 | 3 | 6 | 开腹包 | 90.53 | 543.18
133 | 艾利斯钳 | ZE027RN胸腔组织钳 | 胸腔组织钳,200mm，精细 | 200，直，精细 | 把 | 2 | 3 | 6 | 开腹包 | 238.7 | 1432.2
134 | 皮钳（组织钳） | ZE017R组织钳 | 180mm | 180，直 | 把 | 4 | 3 | 12 | 开腹包 | 57.75 | 693
135 | 持针器 | ZM237R持针钳 | 180mm,粗针 | 200，直，粗针 | 把 | 2 | 3 | 6 | 开腹包 | 71.72 | 430.32
136 | 持针器 | ZM242R持针钳 | 180mm,细针 | 180，直，细针 | 把 | 1 | 3 | 3 | 开腹包 | 62.59 | 187.77
137 | 持针器 | ZM074R持针钳 | 220mm，直窄，无损伤针0.2 | 220，直窄，无损伤针，镶片0.2 | 把 | 1 | 3 | 3 | 开腹包 | 912.45 | 2737.35
138 | 持针器 | ZM244R持针钳 | 220mm，细针 | 220，直，细针 | 把 | 1 | 3 | 3 | 开腹包 | 71.72 | 215.16
139 | 索蚊钳 | ZH525RN分离结扎钳 | 220mm×61mm×13mm | 220×61×13，弯，全齿 | 把 | 4 | 3 | 12 | 开腹包 | 275.33 | 3303.96
140 | 直角钳 | ZH482RN分离结扎钳 | 180mm×15mm×90° | 180×15×90°，角弯，全齿 | 把 | 1 | 3 | 3 | 开腹包 | 275.33 | 825.99
141 | 直角钳 | ZH514RN分离结扎钳 | 220mm×16mm×90° | 220×16×90°角弯，半齿 | 把 | 1 | 3 | 3 | 开腹包 | 275.33 | 825.99
142 | 卵圆钳 | ZE118R海绵钳 | 260mm×10mm,(有齿) | 250×10，直有齿 | 把 | 4 | 3 | 12 | 开腹包 | 82.28 | 987.36
143 | 卵圆钳 | ZE124R海绵钳 | 260mm×10mm,（无齿） | 250×10，直无齿 | 把 | 1 | 3 | 3 | 开腹包 | 82.28 | 246.84
144 | 刀柄 | ZB084R手术刀柄 | 4#,140mm | 4# | 把 | 1 | 3 | 3 | 开腹包 | 31.79 | 95.37
145 | 刀柄 | ZB077R手术刀柄 | 7#,160mm | 7# | 把 | 1 | 3 | 3 | 开腹包 | 44.11 | 132.33
146 | 剪刀 | ZC547R组织剪 | 180mm,组织剪 | 180，直 | 把 | 1 | 3 | 3 | 开腹包 | 54.89 | 164.67
147 | 剪刀 | ZC318R手术剪 | 180mm,线剪 | 180，直圆 | 把 | 1 | 3 | 3 | 开腹包 | 54.89 | 164.67
148 | 剪刀 | ZC498RB精细剪 | 220mm,线剪 | 220×3，直，宽头，带齿 | 把 | 1 | 3 | 3 | 开腹包 | 163.68 | 491.04
149 | 剪刀 | ZC549R组织剪 | 220mm,组织剪 | 220，直 | 把 | 1 | 3 | 3 | 开腹包 | 68.31 | 204.93
150 | 拉钩 | ZT479R腹壁拉钩 | 腹壁260mm×75mm | 260，24×35/20×30，空心柄，双头，反向 | 把 | 1 | 3 | 3 | 开腹包 | 136.73 | 410.19
151 | 甲状腺拉钩 | ZT031R甲状腺拉钩 | 200mm | 200，一副，带槽 | 副 | 2 | 3 | 6 | 开腹包 | 63.58 | 381.48
152 | 拉钩 | ZT604RB深部拉钩 | S拉勾，300mm×48mm×150mm | 300×48×150，S形 | 把 | 1 | 3 | 3 | 开腹包 | 110.66 | 331.98
153 | 拉钩 | ZT610R深部拉钩 | S拉勾，300mm×48mm×120mm | 300×48×120，S形 | 把 | 1 | 3 | 3 | 开腹包 | 64.46 | 193.38
154 | 拉钩 | ZT604RB深部拉钩 | S拉勾，250mm×36mm×150mm | 300×48×150，S形 | 把 | 1 | 3 | 3 | 开腹包 | 110.66 | 331.98
155 | 吸头 | LS1457C腹腔吸引管 | 240mm,角弯 | 240，角弯 | 支 | 1 | 3 | 3 | 开腹包 | 110.66 | 331.98
156 | 吸头 | ZN860R腹腔吸引管 | 200mm×10mm，直有孔 | 200×Ф10，直有孔 | 根 | 1 | 3 | 3 | 开腹包 | 94.38 | 283.14
157 | 镊子 | ZD052R医用镊 | 备用镊 | 250，直 | 把 | 2 | 3 | 6 | 开腹包 | 27.39 | 164.34
158 | 镊子 | ZD559R组织镊 | 有齿镊 | 160，1×2钩 | 把 | 2 | 3 | 6 | 开腹包 | 24.31 | 145.86
159 | 蓝框 | ZS1173R冲孔筐圆角型 | 480mm×280mm×70mm | 480×250×70 | 套 | 1 | 3 | 3 | 开腹包 | 1589.06 | 4767.18
160 | 蚊氏钳 | ZH111R止血钳 | 125mm | 125，弯蚊，全齿 | 把 | 2 | 8 | 16 | 腹腔镜包 | 55.99 | 895.84
161 | 中弯钳 | ZH445R止血钳 | 180mm | 180，弯，全齿 | 把 | 4 | 8 | 32 | 腹腔镜包 | 62.59 | 2002.88
162 | 皮钳 | ZE017R组织钳 | 180mm | 180，直 | 把 | 2 | 8 | 16 | 腹腔镜包 | 57.75 | 924
163 | 持针器 | ZM236R持针钳 | 180mm,粗针 | 180，直，粗针 | 把 | 2 | 8 | 16 | 腹腔镜包 | 62.59 | 1001.44
164 | 布巾钳 | ZE440R帕巾钳 | 160mm | 160，尖头 | 把 | 2 | 8 | 16 | 腹腔镜包 | 74.58 | 1193.28
165 | 镊子 | ZD557R组织镊 | 组织镊,140mm,（有齿） | 140，1×2钩 | 把 | 2 | 8 | 16 | 腹腔镜包 | 21.34 | 341.44
166 | 卵圆钳 | ZE118R海绵钳 | 260mm×10mm,（有齿） | 250×10，直有齿 | 把 | 1 | 8 | 8 | 腹腔镜包 | 82.28 | 658.24
167 | 气管拉勾 | ZT028R甲状腺拉钩 | 120mm | （117，120） 一副 | 副 | 2 | 8 | 16 | 腹腔镜包 | 32.78 | 524.48
168 | 剪刀 | ZO707R扁桃体剪 | 180mm,扁桃腺剪 | 180，弯型 | 把 | 1 | 8 | 8 | 腹腔镜包 | 78.98 | 631.84
169 | 剪刀 | ZC318R手术剪 | 180mm,线剪 | 180，直圆 | 把 | 1 | 8 | 8 | 腹腔镜包 | 54.89 | 439.12
170 | 吸头 | ZF1474R脑吸引管 | 220mm×4mm | 220×Ф4，直 | 把 | 1 | 8 | 8 | 腹腔镜包 | 75.13 | 601.04
171 | 刀柄 | ZB077R手术刀柄 | 7#,160mm | 7# | 把 | 1 | 8 | 8 | 腹腔镜包 | 44.11 | 352.88
172 | 蓝框 | ZS1668R编网筐 | 250mm×250mm×70mm | 245×245×70 | 套 | 1 | 8 | 8 | 腹腔镜包 | 336.93 | 2695.44
173 | 直蚊氏钳 | ZH110R止血钳 | 125mm | 125，直蚊，全齿 | 把 | 2 | 3 | 6 | 甲状腺包 | 55.99 | 335.94
174 | 蚊氏钳 | ZH111R止血钳 | 125mm，弯 | 125，弯蚊，全齿 | 把 | 8 | 3 | 24 | 甲状腺包 | 55.99 | 1343.76
175 | 中弯钳 | ZH445R止血钳 | 180mm,弯全 | 180，弯，全齿 | 把 | 6 | 3 | 18 | 甲状腺包 | 62.59 | 1126.62
176 | 皮钳（组织钳） | ZE017R组织钳 | 180mm | 180，直 | 把 | 4 | 3 | 12 | 甲状腺包 | 57.75 | 693
177 | 持针器 | ZM236R持针钳 | 180mm,粗针 | 180，直，粗针 | 把 | 1 | 3 | 3 | 甲状腺包 | 62.59 | 187.77
178 | 持针器 | ZM242R持针钳 | 180mm,细针 | 180，直，细针 | 把 | 1 | 3 | 3 | 甲状腺包 | 62.59 | 187.77
179 | 直角钳 | ZH482RN分离结扎钳 | 180mm | 180×15×90°，角弯，全齿 | 把 | 1 | 3 | 3 | 甲状腺包 | 275.33 | 825.99
180 | 布巾钳 | ZE433R帕巾钳 | 140mm | 140，尖头 | 把 | 1 | 3 | 3 | 甲状腺包 | 60.61 | 181.83
181 | 镊子 | ZD557R组织镊 | 组织镊,140mm,（有齿） | 140，1×2钩 | 把 | 2 | 3 | 6 | 甲状腺包 | 21.34 | 128.04
182 | 卵圆钳 | ZE118R海绵钳 | 260mm×10mm,（有齿） | 250×10，直有齿 | 把 | 1 | 3 | 3 | 甲状腺包 | 82.28 | 246.84
183 | 气管拉勾 | ZT028R甲状腺拉钩 | 120mm | （117，120） 一副 | 副 | 2 | 3 | 6 | 甲状腺包 | 32.78 | 196.68
184 | 甲状腺拉钩 | ZT031R甲状腺拉钩 | 200mm | 200，一副，带槽 | 副 | 2 | 3 | 6 | 甲状腺包 | 63.58 | 381.48
185 | 剪刀 | ZC318R手术剪 | 180mm,直圆 | 180，直圆 | 把 | 1 | 3 | 3 | 甲状腺包 | 54.89 | 164.67
186 | 剪刀 | ZO707R扁桃体剪 | 180mm,弯,扁桃腺剪 | 180，弯型 | 把 | 1 | 3 | 3 | 甲状腺包 | 78.98 | 236.94
187 | 吸头 | ZN860R腹腔吸引管 | 200mmx10mm,直有孔 | 200×Ф10，直有孔 | 根 | 1 | 3 | 3 | 甲状腺包 | 94.38 | 283.14
188 | 刀柄 | ZB084R手术刀柄 | 4#,140mm | 4# | 把 | 1 | 3 | 3 | 甲状腺包 | 31.79 | 95.37
189 | 刀柄 | ZB077R手术刀柄 | 7#,160mm | 7# | 把 | 1 | 3 | 3 | 甲状腺包 | 44.11 | 132.33
190 | 蓝框 | ZS1601R编网筐 | 300mm×200mm×70mm | 340×250×70 | 套 | 1 | 3 | 3 | 甲状腺包 | 375.43 | 1126.29
191 | 布巾钳 | ZE433R帕巾钳 | 140mm | 140，尖头 | 把 | 2 | 3 | 6 | 扁切包 | 60.61 | 363.66
192 | 中弯钳 | ZH445R止血钳 | 180mm,弯全 | 180，弯，全齿 | 把 | 2 | 3 | 6 | 扁切包 | 62.59 | 375.54
193 | 弯索吻钳 | ZH525RN分离结扎钳 | 220mm×61mm×13mm | 220×61×13，弯，全齿 | 把 | 1 | 3 | 3 | 扁切包 | 275.33 | 825.99
194 | 持针器 | ZM236R持针钳 | 180mm | 180，直，粗针 | 把 | 1 | 3 | 3 | 扁切包 | 62.59 | 187.77
195 | 卵圆钳 | ZE118R海绵钳 | 260mm×10mm,（有齿） | 250×10，直有齿 | 把 | 1 | 3 | 3 | 扁切包 | 82.28 | 246.84
196 | 扁桃体剥离子 | ZO662RN扁桃体拉钩 | 220mm | 225，双头，扁桃体拉钩及剥离子 | 把 | 1 | 3 | 3 | 扁切包 | 211.75 | 635.25
197 | 枪状镊 | ZD883R脑部解剖镊 | 200mm | 200，枪形 | 把 | 1 | 3 | 3 | 扁切包 | 178.09 | 534.27
198 | 线剪 | ZC316R手术剪 | 160mm，直圆 | 160，直圆 | 把 | 1 | 3 | 3 | 扁切包 | 45.43 | 136.29
199 | 扁桃体吸引头 | ZO673R扁桃体吸引管 | 280mm×6mm | 280，管径Ф6 | 把 | 1 | 3 | 3 | 扁切包 | 192.5 | 577.5
200 | 吸引头 | ZF1474R脑吸引管 | 4.0mm×220mm | 220×Ф4，直 | 把 | 1 | 3 | 3 | 扁切包 | 75.13 | 225.39
201 | 皮钳 | ZG252RB妇科组织钳 | 200mm | 220，直 | 把 | 1 | 3 | 3 | 扁切包 | 154 | 462
202 | 刀柄 | ZB077R手术刀柄 | 7#,160mm | 7# | 把 | 1 | 3 | 3 | 扁切包 | 44.11 | 132.33
203 | 蚊氏钳 | ZH111R止血钳 | 125mm，弯 | 125，弯蚊，全齿 | 把 | 4 | 3 | 12 | 手外包 | 55.99 | 671.88
204 | 五寸钳 | ZH443R止血钳 | 150mm，弯 | 160，弯，全齿 | 把 | 4 | 3 | 12 | 手外包 | 55.99 | 671.88
205 | 中弯钳 | ZH445R止血钳 | 180mm,弯 | 180，弯，全齿 | 把 | 2 | 3 | 6 | 手外包 | 62.59 | 375.54
206 | 皮钳 | ZE017R组织钳 | 180mm | 180，直 | 把 | 2 | 3 | 6 | 手外包 | 57.75 | 346.5
207 | 动脉钳 | ZH644R止血钳 | 180mm,直 | 180，直，全齿，有钩 | 把 | 1 | 3 | 3 | 手外包 | 74.58 | 223.74
208 | 动脉钳 | ZH645R止血钳 | 180mm,弯 | 180，弯，全齿，有钩 | 把 | 1 | 3 | 3 | 手外包 | 74.58 | 223.74
209 | 持针钳 | ZM236R持针钳 | 180mm，粗 | 180，直，粗针 | 把 | 1 | 3 | 3 | 手外包 | 62.59 | 187.77
210 | 持针钳 | ZM242R持针钳 | 180mm,细 | 180，直，细针 | 把 | 1 | 3 | 3 | 手外包 | 62.59 | 187.77
211 | 刀柄 | ZB073R手术刀柄 | 3#,140mm | 3# | 把 | 1 | 3 | 3 | 手外包 | 31.79 | 95.37
212 | 气管拉钩 | ZT028R甲状腺拉钩 | 140mm | （117，120） 一副 | 副 | 2 | 3 | 6 | 手外包 | 32.78 | 196.68
213 | 甲状腺拉钩 | ZT031R甲状腺拉钩 | 220mm | 200，一副，带槽 | 副 | 2 | 3 | 6 | 手外包 | 63.58 | 381.48
214 | 手外科剪 | ZC912RB精细手术剪 | 125mm，直 | 125，直尖，解剖型 | 把 | 1 | 3 | 3 | 手外包 | 385 | 1155
215 | 手外科剪 | ZC913RB精细手术剪 | 125mm，弯 | 125，弯尖，解剖型 | 把 | 1 | 3 | 3 | 手外包 | 385 | 1155
216 | 线剪 | ZC316R手术剪 | 150mm,直头 | 160，直圆 | 把 | 1 | 3 | 3 | 手外包 | 45.43 | 136.29
217 | 扁桃腺剪 | ZO707R扁桃体剪 | 180mm,弯 | 180，弯型 | 把 | 1 | 3 | 3 | 手外包 | 78.98 | 236.94
218 | 整形有齿镊 | ZD658RB整形镊 | 150mm,尖头 | 125×1，直，有齿 | 把 | 2 | 3 | 6 | 手外包 | 72.16 | 432.96
219 | 吸引头 | ZF1355R脑吸引管 | 180mm×Φ3.5mm | 200×Φ3.5 ，直 | 把 | 1 | 3 | 3 | 手外包 | 75.13 | 225.39
220 | 小咬骨钳 | ZK457R咬骨钳 | 170mm,尖头 | 180×3，直尖头，双关节 | 把 | 1 | 3 | 3 | 手外包 | 760.43 | 2281.29
221 | 克氏钳 | ZK500R钢丝钳 | 170mm,平头 | 170 | 把 | 1 | 3 | 3 | 手外包 | 433.18 | 1299.54
222 | 骨膜剥离器 | ZQ844R骨膜剥离器 | 220mm | 220×10，弯，平刃 | 把 | 1 | 3 | 3 | 手外包 | 144.43 | 433.29
223 | 掌指骨剥离器 | ZO171R骨膜剥离器 | 180mm | 180×4×5，弯/弯，双头 | 把 | 1 | 3 | 3 | 手外包 | 113.63 | 340.89
224 | 卵圆钳 | ZE127R海绵钳 | 260mm×10mm,（弯有齿） | 250×10，弯有齿 | 把 | 2 | 3 | 6 | 手外包 | 85.69 | 514.14
225 | 器械框 | ZS1668R编网筐 | 250mm×250mm×70mm | 245×245×70 | 套 | 1 | 3 | 3 | 手外包 | 336.93 | 1010.79
226 | 弯蚊氏钳 | ZH111R止血钳 | 125mm，弯蚊 | 125，弯蚊，全齿 | 把 | 2 | 2 | 4 | 乳腺包 | 55.99 | 223.96
227 | 中弯钳 | ZH445R止血钳 | 180mm,弯全 | 180，弯，全齿 | 把 | 8 | 2 | 16 | 乳腺包 | 62.59 | 1001.44
228 | 皮钳（组织钳） | ZE017R组织钳 | 180mm | 180，直 | 把 | 8 | 2 | 16 | 乳腺包 | 57.75 | 924
229 | 持针器 | ZM236R持针钳 | 180mm,粗针 | 180，直，粗针 | 把 | 2 | 2 | 4 | 乳腺包 | 62.59 | 250.36
230 | 持针器 | ZM242R持针钳 | 180mm,细针 | 180，直，细针 | 把 | 1 | 2 | 2 | 乳腺包 | 62.59 | 125.18
231 | 直角钳 | ZH482RN分离结扎钳 | 180mm×15mm×90° | 180×15×90°，角弯，全齿 | 把 | 1 | 2 | 2 | 乳腺包 | 275.33 | 550.66
232 | 布巾钳 | ZE440R帕巾钳 | 160mm | 160，尖头 | 把 | 1 | 2 | 2 | 乳腺包 | 74.58 | 149.16
233 | 镊子（有齿） | ZD064RB组织镊 | 组织镊,140mm, 2×3钩 | 140，2×3 钩 | 把 | 2 | 2 | 4 | 乳腺包 | 94.38 | 377.52
234 | 卵圆钳 | ZE118R海绵钳 | 260mm×10mm,（有齿） | 250×10，直有齿 | 把 | 3 | 2 | 6 | 乳腺包 | 82.28 | 493.68
235 | 乳腺拉勾 | ZT471R腹壁拉钩 | 250mm,30mm×40mm/37mm×60mm | 250，30×40/37×60，实心柄，双头 | 把 | 2 | 2 | 4 | 乳腺包 | 178.09 | 712.36
236 | 甲状腺拉钩 | ZT031R甲状腺拉钩 | 200mm | 200，一副，带槽 | 副 | 2 | 2 | 4 | 乳腺包 | 63.58 | 254.32
237 | 剪刀 | ZC318R手术剪 | 180mm,线剪 | 180，直圆 | 把 | 1 | 2 | 2 | 乳腺包 | 54.89 | 109.78
238 | 剪刀 | ZO707R扁桃体剪 | 180mm,扁桃腺剪 | 180，弯型 | 把 | 1 | 2 | 2 | 乳腺包 | 78.98 | 157.96
239 | 吸头 | ZF1474R脑吸引管 | 220mm×4mm | 220×Ф4，直 | 把 | 1 | 2 | 2 | 乳腺包 | 75.13 | 150.26
240 | 刀柄 | ZB084R手术刀柄 | 4#,160mm | 4# | 把 | 1 | 2 | 2 | 乳腺包 | 31.79 | 63.58
241 | 刀柄 | ZB077R手术刀柄 | 7#,160mm | 7# | 把 | 1 | 2 | 2 | 乳腺包 | 44.11 | 88.22
242 | 篮筐 | ZS1173R冲孔筐圆角型 | 480x280x70mm | 480×250×70 | 套 | 1 | 2 | 2 | 乳腺包 | 1589.06 | 3178.12
243 | 布巾钳 | ZE440R帕巾钳 | 160mm | 160，尖头 | 把 | 2 | 3 | 6 | 小切口腔镜包 | 74.58 | 447.48
244 | 蚊氏钳 | ZH111R止血钳 | 125mm，弯 | 125，弯蚊，全齿 | 把 | 2 | 3 | 6 | 小切口腔镜包 | 55.99 | 335.94
245 | 中弯钳 | ZH445R止血钳 | 180mm,弯全 | 180，弯，全齿 | 把 | 10 | 3 | 30 | 小切口腔镜包 | 62.59 | 1877.7
246 | 皮钳（组织钳） | ZE017R组织钳 | 180mm | 180，直 | 把 | 4 | 3 | 12 | 小切口腔镜包 | 57.75 | 693
247 | 持针器 | ZM237R持针钳 | 180mm,粗针 | 200，直，粗针 | 把 | 2 | 3 | 6 | 小切口腔镜包 | 71.72 | 430.32
248 | 持针器 | ZM242R持针钳 | 180mm,细针 | 180，直，细针 | 把 | 1 | 3 | 3 | 小切口腔镜包 | 62.59 | 187.77
249 | 持针器 | ZM244R持针钳 | 220mm,细针 | 220，直，细针 | 把 | 1 | 3 | 3 | 小切口腔镜包 | 71.72 | 215.16
250 | 索蚊钳 | ZH525RN分离结扎钳 | 220mm×61mm×13mm | 220×61×13，弯，全齿 | 把 | 2 | 3 | 6 | 小切口腔镜包 | 275.33 | 1651.98
251 | 直角钳 | ZH482RN分离结扎钳 | 180×15mm×90° | 180×15×90°，角弯，全齿 | 把 | 1 | 3 | 3 | 小切口腔镜包 | 275.33 | 825.99
252 | 直角钳 | ZH514RN分离结扎钳 | 220mm×16mm×90° | 220×16×90°角弯，半齿 | 把 | 1 | 3 | 3 | 小切口腔镜包 | 275.33 | 825.99
253 | 卵圆钳 | ZE127R海绵钳 | 260mm×10mm,（弯有齿） | 250×10，弯有齿 | 把 | 3 | 3 | 9 | 小切口腔镜包 | 85.69 | 771.21
254 | 卵圆钳 | ZE125R海绵钳 | 260mm×10mm,（弯无齿） | 250×10，弯无齿 | 把 | 1 | 3 | 3 | 小切口腔镜包 | 85.69 | 257.07
255 | 刀柄 | ZB084R手术刀柄 | 4#,140mm | 4# | 把 | 1 | 3 | 3 | 小切口腔镜包 | 31.79 | 95.37
256 | 刀柄 | ZB077R手术刀柄 | 7#,160mm | 7# | 把 | 1 | 3 | 3 | 小切口腔镜包 | 44.11 | 132.33
257 | 剪刀 | ZC547R组织剪 | 180mm,组织剪 | 180，直 | 把 | 1 | 3 | 3 | 小切口腔镜包 | 54.89 | 164.67
258 | 剪刀 | ZC318R手术剪 | 180mm,线剪 | 180，直圆 | 把 | 1 | 3 | 3 | 小切口腔镜包 | 54.89 | 164.67
259 | 甲状腺拉钩 | ZT031R甲状腺拉钩 | 200mm | 200，一副，带槽 | 副 | 2 | 3 | 6 | 小切口腔镜包 | 63.58 | 381.48
260 | 吸头 | ZN860R腹腔吸引管 | 200mm×10mm，直有孔 | 200×Ф10，直有孔 | 根 | 1 | 3 | 3 | 小切口腔镜包 | 94.38 | 283.14
261 | 镊子 | ZD557R组织镊 | 组织镊140mm×1齿 （有齿） | 140，1×2钩 | 把 | 2 | 3 | 6 | 小切口腔镜包 | 21.34 | 128.04
262 | 镊子 | ZD052R医用镊 | 医用镊,无齿,250mm | 250，直 | 把 | 1 | 3 | 3 | 小切口腔镜包 | 27.39 | 82.17
263 | 蓝筐 | ZS1173R冲孔筐圆角型 | 480mm×280mm×70mm | 480×250×70 | 套 | 1 | 3 | 3 | 小切口腔镜包 | 1589.06 | 4767.18
264 | 弯蚊氏钳 | ZH111R止血钳 | 125mm，弯蚊 | 125，弯蚊，全齿 | 把 | 4 | 3 | 12 | 活检包 | 55.99 | 671.88
265 | 止血钳（中弯钳） | ZH445R止血钳 | 180弯全齿 | 180，弯，全齿 | 把 | 4 | 3 | 12 | 活检包 | 62.59 | 751.08
266 | 皮钳 | ZE017R组织钳 | 180mm | 180，直 | 把 | 2 | 3 | 6 | 活检包 | 57.75 | 346.5
267 | 持针器 | ZM237R持针钳 | 180mm | 200，直，粗针 | 把 | 2 | 3 | 6 | 活检包 | 71.72 | 430.32
268 | 组织剪 | ZC557R组织剪 | 180mm | 180，弯 | 把 | 1 | 3 | 3 | 活检包 | 54.89 | 164.67
269 | 线剪 | ZC318R手术剪 | 180mm | 180，直圆 | 把 | 1 | 3 | 3 | 活检包 | 54.89 | 164.67
270 | 小组织剪 | ZC047RN精细手术剪 | 125mm，弯尖，小血管 | 125，弯尖，小血管 | 把 | 1 | 3 | 3 | 活检包 | 104.94 | 314.82
271 | 小线剪 | ZC313R手术剪 | 125mm，直圆 | 125，直圆 | 把 | 1 | 3 | 3 | 活检包 | 40.92 | 122.76
272 | 整型镊（有齿镊） | ZD557R组织镊 | 140mm，1x2有钩 | 140，1×2钩 | 把 | 2 | 3 | 6 | 活检包 | 21.34 | 128.04
273 | 医用镊（无齿镊） | ZD047R医用镊 | 140mm,无钩 | 140，直 | 把 | 1 | 3 | 3 | 活检包 | 13.64 | 40.92
274 | 海绵钳（卵圆钳） | ZE117R海绵钳 | 25cm,弯有齿,头宽8 | 250×8，弯有齿 | 把 | 1 | 3 | 3 | 活检包 | 85.69 | 257.07
275 | 吸引头 | ZF1473R脑吸引管 | 3.5mm | 220×Ф3.5，直 | 把 | 1 | 3 | 3 | 活检包 | 75.13 | 225.39
276 | 刀柄 | ZB073R手术刀柄 | 3号 | 3# | 把 | 1 | 3 | 3 | 活检包 | 31.79 | 95.37
277 | 气管拉钩 | ZT028R甲状腺拉钩 | 140mm | （117，120） 一副 | 副 | 2 | 3 | 6 | 活检包 | 32.78 | 196.68
278 | 甲状腺拉钩 | ZT031R甲状腺拉钩 | 200mm，13mm×39mm | 200，一副，带槽 | 副 | 2 | 3 | 6 | 活检包 | 63.58 | 381.48
279 | 蓝框 | ZS1668R编网筐 | 250x250x70 | 245×245×70 | 套 | 1 | 3 | 3 | 活检包 | 336.93 | 1010.79
280 | 不锈钢量杯 |  | 100ml |  |  | 4 | 5 | 20 | 大碗包 | 0 | 0
281 | 不锈钢中碗 | ZS523R不锈钢换药碗 | 500ml | Ф160 | 个 | 2 | 5 | 10 | 大碗包 | 27.94 | 279.4
282 | 不锈钢大碗 | ZS564R不锈钢洗涤盆 | 1000ml | Ф220×95，加厚型 | 个 | 1 | 5 | 5 | 大碗包 | 65.45 | 327.25
283 | 方盘 | ZS429R不锈钢方盘 | 400mm×300mm×33mm | 400×300×33 | 个 | 1 | 5 | 5 | 大碗包 | 113.63 | 568.15
284 | 弯盘 | ZS550R不锈钢腰子盘 | 205mm×130mm×25mm | 205×130×25，浅型 | 个 | 1 | 5 | 5 | 大碗包 | 28.93 | 144.65
285 | 不锈钢量杯 |  | 100ml |  |  | 4 | 5 | 20 | 小碗包 | 0 | 0
286 | 不锈钢中碗 | ZS520R不锈钢换药碗 | 500ml | Ф140 | 个 | 3 | 5 | 15 | 小碗包 | 24.09 | 361.35
287 | 弯盘 | ZS550R不锈钢腰子盘 | 205mm×130mm×25mm | 205×130×25，浅型 | 个 | 1 | 5 | 5 | 小碗包 | 28.93 | 144.65
288 | 分离钳 | ZP485RB单极分离钳DJFL105 | 330mm×5mm | 330×Ф5 | 把 | 1 | 5 | 5 | 腹腔镜器械包 | 1375 | 6875
289 | 剪刀（弯） | ZP494RB单极剪DJJD105 | 330mm×5mm | 330×Ф5 | 把 | 1 | 5 | 5 | 腹腔镜器械包 | 1375 | 6875
290 | 抓钳 | ZP470RB单极抓钳DJZQ105 | 330mm×5mm | 330×Φ5 | 把 | 1 | 5 | 5 | 腹腔镜器械包 | 1375 | 6875
291 | 单极电凝钩 | ZP900RN单极电极DJDJ105 | 330mm×5mm | 330×Ф5 | 把 | 1 | 5 | 5 | 腹腔镜器械包 | 1031.25 | 5156.25
292 | 气腹管 | ZP5533气腹管 | 4m | 非加热型 | 根 | 1 | 5 | 5 | 腹腔镜器械包 | 550 | 2750
293 | 单极电凝钩线 | ZP941单极高频电缆线DJDL | 330mm×5mm | 3000 | 根 | 1 | 5 | 5 | 腹腔镜器械包 | 601.59 | 3007.95
294 | 气腹针 | ZP009RN气腹针 | 120mm | 120 | 把 | 1 | 5 | 5 | 腹腔镜器械包 | 618.75 | 3093.75
295 | 冲洗器（吸引头） | ZP114RN冲吸器 | 330mm×5mm | 330×Ф5 | 把 | 1 | 5 | 5 | 腹腔镜器械包 | 1650 | 8250
296 | 蓝框 | 器械盒 | 450mm×250mm×70mm,带盖配硅胶垫 | 订制 | 套 | 1 | 5 | 5 | 腹腔镜器械包 | 1134.43 | 5672.15
297 | 弯蚊氏钳 | ZH111R止血钳 | 125mm，弯蚊 | 125，弯蚊，全齿 | 把 | 4 | 5 | 20 | 包皮环切包 | 55.99 | 1119.8
298 | 消毒杯 | ZA117R不锈钢服药杯 | 50ml | 50ml | 个 | 2 | 5 | 10 | 包皮环切包 | 8.69 | 86.9
299 | 小组织剪 | ZC047RN精细手术剪 | 125mm，弯尖，小血管 | 125，弯尖，小血管 | 把 | 1 | 5 | 5 | 包皮环切包 | 104.94 | 524.7
300 | 有齿镊 | ZD555R组织镊 | 细 | 125，1×2钩 | 把 | 2 | 5 | 10 | 包皮环切包 | 19.69 | 196.9
301 | 弯盘 | ZS550R不锈钢腰子盘 | 205mm×130mm×25mm | 205×130×25，浅型 | 个 | 1 | 5 | 5 | 包皮环切包 | 28.93 | 144.65
302 | 尿道扩条 | ZG128R尿道扩张器 | 12 | Φ12（F36），女性 | 支 | 2 | 1 | 2 | 泌尿外科-单包器械 | 31.79 | 63.58
303 | 尿道扩条 | ZG129R尿道扩张器 | 14 | Φ14（F42），女性 | 支 | 2 | 1 | 2 | 泌尿外科-单包器械 | 31.79 | 63.58
304 | 尿道扩条 | ZG130R尿道扩张器 | 15 | Φ15（F45），女性 | 支 | 2 | 1 | 2 | 泌尿外科-单包器械 | 31.79 | 63.58
305 | 尿道扩条 | ZG131R尿道扩张器 | 16 | Φ16（F48），女性 | 支 | 2 | 1 | 2 | 泌尿外科-单包器械 | 31.79 | 63.58
306 | 尿道扩条 | ZG132R尿道扩张器 | 17 | Φ17（F51），女性 | 支 | 2 | 1 | 2 | 泌尿外科-单包器械 | 31.79 | 63.58
307 | 尿道扩条 | ZG133R尿道扩张器 | 18 | Φ18（F54），女性 | 支 | 2 | 1 | 2 | 泌尿外科-单包器械 | 31.79 | 63.58
308 | 尿道扩条 | ZG134R尿道扩张器 | 19 | Φ19（F57），女性 | 支 | 2 | 1 | 2 | 泌尿外科-单包器械 | 31.79 | 63.58
309 | 金属导尿管 | ZJ302R可重复使用导尿管 | 16 | F15（Ф5），管接头Ф7 | 支 | 2 | 1 | 2 | 泌尿外科-单包器械 | 34.65 | 69.3
310 | 金属导尿管 | ZJ303R可重复使用导尿管 | 18 | F18（Ф6），管接头Ф9 | 支 | 2 | 1 | 2 | 泌尿外科-单包器械 | 34.65 | 69.3
311 | 显微镊 | ZD331R显微镊 | 110mmx0.2 | 110×0.2，无齿，扁柄，血管 | 把 | 4 | 2 | 8 | 泌外显微器械 | 129.91 | 1039.28
312 | 显微剪 | ZF2663RB显微组织剪 | 直 | 125，直型，带齿，簧式，圆柄 | 把 | 1 | 2 | 2 | 泌外显微器械 | 606.43 | 1212.86
313 | 显微剪 | ZF2664RB显微组织剪 | 弯 | 125，弯型，带齿，簧式，圆柄 | 把 | 1 | 2 | 2 | 泌外显微器械 | 606.43 | 1212.86
314 | 显微扩张子 | ZD305R微血管扩张镊 | 直 | 100×0.5 | 把 | 1 | 2 | 2 | 泌外显微器械 | 91.41 | 182.82
315 | 显微扩张子 | ZD306R微血管扩张镊 | 弯 | 100×1.5 | 把 | 1 | 2 | 2 | 泌外显微器械 | 91.41 | 182.82
316 | 显微持针器 | ZF2600RB显微持针钳 | 直 | 125×0.4，直型 | 把 | 1 | 2 | 2 | 泌外显微器械 | 539 | 1078
317 | 显微持针器 | ZF2601RB显微持针钳 | 弯 | 125×0.4，弯型 | 把 | 1 | 2 | 2 | 泌外显微器械 | 539 | 1078
318 | 消毒盒 | ZO20022P消毒盒 | 262mm×162mm×22mm | 262×162×22 | 个 | 1 | 2 | 2 | 泌外显微器械 | 847 | 1694
319 | 刀柄4# | ZB084R手术刀柄 | 4#，140mm | 4# | 把 | 10 | 1 | 10 | 单包手术器械 | 31.79 | 317.9
320 | 刀柄7# | ZB077R手术刀柄 | 7#，160mm | 7# | 把 | 10 | 1 | 10 | 单包手术器械 | 44.11 | 441.1
321 | 剪刀 | ZC547R组织剪 | 180mm,组织剪 | 180，直 | 把 | 10 | 1 | 10 | 单包手术器械 | 54.89 | 548.9
322 | 剪刀 | ZC318R手术剪 | 180mm,线剪 | 180，直圆 | 把 | 10 | 1 | 10 | 单包手术器械 | 54.89 | 548.9
323 | 剪刀 | ZC644R组织剪 | 220mm,线剪 | 220，直，综合 | 把 | 10 | 1 | 10 | 单包手术器械 | 74.14 | 741.4
324 | 剪刀 | ZC549R组织剪 | 220mm,组织剪 | 220，直 | 把 | 10 | 1 | 10 | 单包手术器械 | 68.31 | 683.1
325 | 中弯 | ZH445R止血钳 | 180mm,弯全 | 180，弯，全齿 | 把 | 20 | 1 | 20 | 单包手术器械 | 62.59 | 1251.8
326 | 大弯 | ZH451R止血钳 | 240mm,弯全 | 240，弯，全齿 | 把 | 10 | 1 | 10 | 单包手术器械 | 90.53 | 905.3
327 | 卵圆钳 | ZE118R海绵钳 | 260mm×10mm,（直有齿） | 250×10，直有齿 | 把 | 5 | 1 | 5 | 单包手术器械 | 82.28 | 411.4
328 | 卵圆钳 | ZE127R海绵钳 | 260mm×10mm,（弯有齿） | 250×10，弯有齿 | 把 | 15 | 1 | 15 | 单包手术器械 | 85.69 | 1285.35
329 | 卵圆钳 | ZE124R海绵钳 | 260mm×10mm,（直无齿） | 250×10，直无齿 | 把 | 5 | 1 | 5 | 单包手术器械 | 82.28 | 411.4
330 | 卵圆钳 | ZE125R海绵钳 | 260mm×10mm,（弯无齿） | 250×10，弯无齿 | 把 | 5 | 1 | 5 | 单包手术器械 | 85.69 | 428.45
331 | 索纹钳 | ZH525RN分离结扎钳 | 220mm×61mm×13mm | 220×61×13，弯，全齿 | 把 | 10 | 1 | 10 | 单包手术器械 | 275.33 | 2753.3
332 | 直钳 | ZH444R止血钳 | 180mm,直全 | 180，直，全齿 | 把 | 8 | 1 | 8 | 单包手术器械 | 62.59 | 500.72
333 | 皮钳 | ZE017R组织钳 | 180mm | 180，直 | 把 | 10 | 1 | 10 | 单包手术器械 | 57.75 | 577.5
334 | 大S拉钩 | ZT604RB深部拉钩 | 300mm×48mm×150mm | 300×48×150，S形 | 把 | 3 | 1 | 3 | 单包手术器械 | 110.66 | 331.98
335 | 中S拉钩 | ZT610R深部拉钩 | S拉勾300*48*120 | 300×48×120，S形 | 把 | 3 | 1 | 3 | 单包手术器械 | 64.46 | 193.38
336 | 小S拉钩 | ZT609R深部拉钩 | 250mm×36mm×150mm | 250×36×105，S形 | 把 | 3 | 1 | 3 | 单包手术器械 | 64.46 | 193.38
337 | 持针器 | ZM246R持针钳 | 160mm,粗针 | 160，直，粗针 | 把 | 10 | 1 | 10 | 单包手术器械 | 62.59 | 625.9
338 | 持针器 | ZM236R持针钳 | 180mm,粗针 | 180，直，粗针 | 把 | 10 | 1 | 10 | 单包手术器械 | 62.59 | 625.9
339 | 持针器 | ZM242R持针钳 | 180mm,细针 | 180，直，细针 | 把 | 10 | 1 | 10 | 单包手术器械 | 62.59 | 625.9
340 | 持针器 | ZM074R持针钳 | 220mm，直窄，无损伤针0.2mm | 220，直窄，无损伤针，镶片0.2 | 把 | 3 | 1 | 3 | 单包手术器械 | 912.45 | 2737.35
341 | 持针器 | ZM242R持针钳 | 180mm,细针 | 180，直，细针 | 把 | 3 | 1 | 3 | 单包手术器械 | 62.59 | 187.77
342 | 甲状腺拉钩 | ZT031R甲状腺拉钩 | 200mm | 200，一副，带槽 | 副 | 8 | 1 | 8 | 单包手术器械 | 63.58 | 508.64
343 | 腹壁拉钩 | ZT479R腹壁拉钩 | 260mm×75mm | 260，24×35/20×30，空心柄，双头，反向 | 把 | 5 | 1 | 5 | 单包手术器械 | 136.73 | 683.65
344 | 荷包钳 | LS564R荷包成型器 | 35mm,6齿,280mm | 6齿，35 | 把 | 3 | 1 | 3 | 单包手术器械 | 1299.43 | 3898.29
345 | 直角钳 | ZH482RN分离结扎钳 | 180mm×15mm×90° | 180×15×90°，角弯，全齿 | 把 | 5 | 1 | 5 | 单包手术器械 | 275.33 | 1376.65
346 | 直角钳 | ZH514RN分离结扎钳 | 220mm×16mm×90° | 220×16×90°角弯，半齿 | 把 | 5 | 1 | 5 | 单包手术器械 | 275.33 | 1376.65
347 | 长镊 | ZD052R医用镊 | 250mm | 250，直 | 把 | 8 | 1 | 8 | 单包手术器械 | 27.39 | 219.12
348 | 尖镊 | ZD885R显微镊 |  | 200，枪形，精细型，无齿 | 把 | 4 | 1 | 4 | 单包手术器械 | 178.09 | 712.36
349 | 短镊 | ZD555R组织镊 | 125mm | 125，1×2钩 | 把 | 10 | 1 | 10 | 单包手术器械 | 19.69 | 196.9
350 | 有齿镊 | ZD557R组织镊 | 140mm | 140，1×2钩 | 把 | 10 | 1 | 10 | 单包手术器械 | 21.34 | 213.4
351 | 无齿镊 | ZD047R医用镊 | 140mm | 140，直 | 把 | 10 | 1 | 10 | 单包手术器械 | 13.64 | 136.4
352 | 蚊式钳 | ZH111R止血钳 | 125mm | 125，弯蚊，全齿 | 把 | 10 | 1 | 10 | 单包手术器械 | 55.99 | 559.9
353 | 肠钳 | ZN127R肠钳 | 250mm,弯 | 250，弯，斜齿 | 把 | 3 | 1 | 3 | 单包手术器械 | 192.5 | 577.5
354 | 肠钳 | ZN126R肠钳 | 250mm,直 | 250，直，斜齿 | 把 | 3 | 1 | 3 | 单包手术器械 | 192.5 | 577.5
355 | 动脉钳 | ZH648R止血钳 | 220mm,直有钩 | 220，直，全齿，有钩 | 把 | 5 | 1 | 5 | 单包手术器械 | 90.53 | 452.65
356 | 动脉钳 | ZH649R止血钳 | 220mm,弯有钩 | 220，弯，全齿，有钩 | 把 | 5 | 1 | 5 | 单包手术器械 | 90.53 | 452.65
357 | 布巾钳 | ZE440R帕巾钳 | 160mm | 160，尖头 | 把 | 10 | 1 | 10 | 单包手术器械 | 74.58 | 745.8
358 | 吸引头 | ZN860R腹腔吸引管 | 200mm×10mm，直有孔 | 200×Ф10，直有孔 | 根 | 5 | 1 | 5 | 单包手术器械 | 94.38 | 471.9
359 | 吸引头 | LS1457C腹腔吸引管 | 240mm,角弯 | 240，角弯 | 支 | 5 | 1 | 5 | 单包手术器械 | 110.66 | 553.3
360 | 吸引头 | ZF1469R脑吸引管 | 1.5mm | 220×Ф1.5，直 | 把 | 3 | 1 | 3 | 单包手术器械 | 75.13 | 225.39
361 | 吸引头 | ZF1470R脑吸引管 | 2mm | 220×Ф2，直 | 把 | 3 | 1 | 3 | 单包手术器械 | 75.13 | 225.39
362 | 吸引头 | ZF1472R脑吸引管 | 3mm | 220×Ф3，直 | 把 | 3 | 1 | 3 | 单包手术器械 | 75.13 | 225.39
363 | 骨锤 | ZQ317R骨锤 | 230/250克 | 230/270g | 把 | 2 | 1 | 2 | 腹腔镜单包器械 | 168.41 | 336.82
364 | 骨刀 | ZQ401R截骨刀 | 230×8 直，平刃，六角柄 | 230×8 直，平刃，六角柄 | 把 | 4 | 1 | 4 | 腹腔镜单包器械 | 173.25 | 693
365 | 骨刀 | ZQ402R截骨刀 | 230×10 ，直，平刃，六角柄 | 230×10 ，直，平刃，六角柄 | 把 | 4 | 1 | 4 | 腹腔镜单包器械 | 173.25 | 693
366 | 骨刀 | ZQ403R截骨刀 | 230×12 ，直，平刃，六角柄 | 230×12 ，直，平刃，六角柄 | 把 | 4 | 1 | 4 | 腹腔镜单包器械 | 173.25 | 693
367 | 骨刀 | ZQ398R截骨刀 | 230×15 ，直，平刃，六角柄 | 230×15 ，直，平刃，六角柄 | 把 | 4 | 1 | 4 | 腹腔镜单包器械 | 173.25 | 693
368 | 线锯拉钩 | ZF872R线锯 | 60mm，手把 | 60，手把 | 副 | 8 | 1 | 8 | 腹腔镜单包器械 | 48.18 | 385.44
369 | 线锯导板 | ZF871R线锯导引器 | 340mm | 340 | 条 | 3 | 1 | 3 | 腹腔镜单包器械 | 57.75 | 173.25
370 | 断钉取出器 | ZS101骨折内固定专用手术器械包 |  | GND-Ⅰ型 | 套 | 1 | 1 | 1 | 腹腔镜单包器械 | 24828.65 | 24828.65
371 | 骨科空心电钻 | HD10008电池供电骨组织手术设备 |  | XGZ-DZ-Ⅳ空心钻 | 台 | 3 | 1 | 3 | 腹腔镜单包器械 | 7565.25 | 22695.75
372 | 刮匙 | ZQ1450R骨刮匙 | 300×3×15°，前弯 | 300×3×15°，前弯 | 把 | 5 | 1 | 5 | 腹腔镜单包器械 | 312.84 | 1564.2
373 | 刮匙 | ZQ1454R骨刮匙 | 300×4，左弯 | 300×4，左弯 | 把 | 5 | 1 | 5 | 腹腔镜单包器械 | 312.84 | 1564.2
374 | 刮匙 | ZQ1455R骨刮匙 | 300×4，右弯 | 300×4，右弯 | 把 | 5 | 1 | 5 | 腹腔镜单包器械 | 312.84 | 1564.2
375 | 刮匙 | ZQ524R骨刮匙 | 250×10，直，六方柄 | 250×10，直，六方柄 | 把 | 5 | 1 | 5 | 腹腔镜单包器械 | 277.2 | 1386
376 | 刮匙 | ZQ1469R骨刮匙 | 300×6，直 | 300×6，直 | 把 | 5 | 1 | 5 | 腹腔镜单包器械 | 312.84 | 1564.2
377 | 刮匙 | ZQ1453R骨刮匙 | 300×4，直 | 300×4，直 | 把 | 5 | 1 | 5 | 腹腔镜单包器械 | 312.84 | 1564.2
378 | 刮匙 | ZQ1445R骨刮匙 | 300×3，直 | 300×3，直 | 把 | 5 | 1 | 5 | 腹腔镜单包器械 | 312.84 | 1564.2
379 | 双关节咬骨钳 | ZK806R咬骨钳 | 240x3x20°，大开档尖头；240x4 | 240×3×20°，弯尖头，大开档，双关节 | 把 | 2 | 1 | 2 | 腹腔镜单包器械 | 760.43 | 1520.86
380 | 双关节咬骨钳 | ZK587R咬骨钳 | 240×4，直头，双关节 | 240×4，直头，双关节 | 把 | 2 | 1 | 2 | 腹腔镜单包器械 | 760.43 | 1520.86
381 | 钢丝剪 | ZK500R钢丝钳 | 170mm | 170 | 把 | 4 | 1 | 4 | 腹腔镜单包器械 | 433.18 | 1732.72
382 | 骨锉 | ZK511R骨锉 | 250mm | 250，单头 | 把 | 2 | 1 | 2 | 腹腔镜单包器械 | 158.84 | 317.68
383 | 单关节咬骨剪 | ZL864R咬骨剪 | 140，直，单关节 | 140，直，单关节 | 把 | 2 | 1 | 2 | 腹腔镜单包器械 | 370.59 | 741.18
384 | 单关节咬骨剪 | ZK622R咬骨剪 | 180，直，单关节 | 180，直，单关节 | 把 | 2 | 1 | 2 | 腹腔镜单包器械 | 404.25 | 808.5
385 | 大力剪 | LS719R钢丝剪 | 500mm | 大，手柄可拆式 | 把 | 2 | 1 | 2 | 腹腔镜单包器械 | 1203.18 | 2406.36
386 | 老虎钳 | ZK268R骨克丝钳 | 200mm×2mm,虎头 | 200×Ф2，虎头 | 把 | 4 | 1 | 4 | 腹腔镜单包器械 | 423.5 | 1694
387 | 尖嘴老虎钳 | ZK267R骨克丝钳 | 200mm×2mm | 200×Ф2，尖头，厚腮 | 把 | 4 | 1 | 4 | 腹腔镜单包器械 | 423.5 | 1694
388 | 梅花起子 | ZQ276R起子 | Φ5.5，梅花 | Φ5.5，梅花 | 把 | 5 | 1 | 5 | 腹腔镜单包器械 | 190.63 | 953.15
389 | 梅花起子 | ZQ275R起子 | Φ5.0，梅花 | Φ5.0，梅花 | 把 | 5 | 1 | 5 | 腹腔镜单包器械 | 190.63 | 953.15
390 | 梅花起子 | ZQ274R起子 | Φ3.8，梅花 | Φ3.8，梅花 | 把 | 5 | 1 | 5 | 腹腔镜单包器械 | 190.63 | 953.15
391 | 梅花起子 | ZQ271R起子 | Φ3.0，梅花 | Φ3.0，梅花 | 把 | 5 | 1 | 5 | 腹腔镜单包器械 | 190.63 | 953.15
392 | 梅花起子 | ZQ269R起子 | Φ2.7，梅花 | Φ2.7，梅花 | 把 | 5 | 1 | 5 | 腹腔镜单包器械 | 190.63 | 953.15
393 | 梅花起子 | ZQ268R起子 | Φ2.5，梅花 | Φ2.5，梅花 | 把 | 5 | 1 | 5 | 腹腔镜单包器械 | 190.63 | 953.15
394 | 梅花起子 | ZQ266R起子 | Φ4.3，梅花 | Φ4.3，梅花 | 把 | 5 | 1 | 5 | 腹腔镜单包器械 | 190.63 | 953.15
395 | 梅花起子 | ZQ265R起子 | Φ3.4，梅花 | Φ3.4，梅花 | 把 | 5 | 1 | 5 | 腹腔镜单包器械 | 190.63 | 953.15
396 | 梅花起子 | ZQ264R起子 | Φ2.3，梅花 | Φ2.3，梅花 | 把 | 5 | 1 | 5 | 腹腔镜单包器械 | 190.63 | 953.15
397 | 梅花起子 | ZQ262R起子 | Φ2.0，梅花 | Φ2.0，梅花 | 把 | 5 | 1 | 5 | 腹腔镜单包器械 | 190.63 | 953.15
398 | 梅花起子 | ZQ261R起子 | Φ1.7，梅花 | Φ1.7，梅花 | 把 | 5 | 1 | 5 | 腹腔镜单包器械 | 190.63 | 953.15
399 | 骨膜剥离器 | ZQ700R骨膜剥离器 | 220×25，弯，平刃 | 220×25，弯，平刃 | 把 | 2 | 1 | 2 | 腹腔镜单包器械 | 144.43 | 288.86
400 | 骨膜剥离器 | ZQ845R骨膜剥离器 | 220×15，弯，平刃 | 220×15，弯，平刃 | 把 | 2 | 1 | 2 | 腹腔镜单包器械 | 144.43 | 288.86
401 | 内六角起子 | ZQ841R起子 | 上肢 | SW3.5，内六方 | 把 | 4 | 1 | 4 | 腹腔镜单包器械 | 137.61 | 550.44
402 | 内六角起子 | ZQ840R起子 | 下肢 | SW2.5，内六方 | 把 | 4 | 1 | 4 | 腹腔镜单包器械 | 137.61 | 550.44
403 | 上肢持骨器 | ZK161R骨把持器 | 190mm | 190，中心化 | 把 | 2 | 1 | 2 | 腹腔镜单包器械 | 373.45 | 746.9
404 | 下肢持骨器 | ZK162R骨把持器 | 270mm | 270，中心化 | 把 | 2 | 1 | 2 | 腹腔镜单包器械 | 373.45 | 746.9
405 | 中碗 | ZS523R不锈钢换药碗 | 500ml | Ф160 | 个 | 20 | 1 | 20 | 腹腔镜单包器械 | 27.94 | 558.8
406 | 大碗 | ZS564R不锈钢洗涤盆 | 1000ml | Ф220×95，加厚型 | 个 | 10 | 1 | 10 | 腹腔镜单包器械 | 65.45 | 654.5
407 | 方盘 | ZS429R不锈钢方盘 | 400mm×300mm×33mm | 400×300×33 | 个 | 5 | 1 | 5 | 腹腔镜单包器械 | 113.63 | 568.15
408 | 消毒杯 | ZA117R不锈钢服药杯 | 50ml | 50ml | 个 | 20 | 1 | 20 | 腹腔镜单包器械 | 8.69 | 173.8
409 | 骨科显微止血夹 | ZF2194RN显微止血夹 | 16mm×0.8mm,直，方尾 | 16×0.8，直，方尾5.5 | 只 | 10 | 1 | 10 | 腹腔镜单包器械 | 38.5 | 385
410 | 哈巴狗血管夹 | ZF2208RN显微止血夹 | 直 | 60×2，直，结合式 | 只 | 2 | 1 | 2 | 腹腔镜单包器械 | 110.66 | 221.32
411 | 哈巴狗血管夹 | ZF2214RN显微止血夹 | 弯 | 60×2，弯，结合式 | 个 | 2 | 1 | 2 | 腹腔镜单包器械 | 110.66 | 221.32
412 | 肾帝钳 | ZJ038RB肾蒂钳 | 25cm,圆弯,R40x22,无损伤,1x2齿 | 250 头圆弯，40×22，1×2凹凸齿 | 把 | 3 | 1 | 3 | 腹腔镜单包器械 | 693 | 2079
413 | 肾帝钳 | ZJ035RB肾蒂钳 | 25cm,圆弯,R25x22,无损伤,1x2齿 | 250，头圆弯，25×22，1×2凹凸齿 | 把 | 3 | 1 | 3 | 腹腔镜单包器械 | 693 | 2079
414 | 肾帝钳 | ZJ036RB肾蒂钳 | 25cm,圆弯,R30x22,无损伤,1x2齿 | 250，头圆弯，30×22，1×2凹凸齿 | 把 | 3 | 1 | 3 | 腹腔镜单包器械 | 693 | 2079
415 | 肾帝钳 | ZJ037RB肾蒂钳 | 25cm,圆弯,R35x22,无损伤,1x2齿 | 250，头圆弯，35×22，1×2凹凸齿 | 把 | 3 | 1 | 3 | 腹腔镜单包器械 | 693 | 2079
416 | 艾丽丝钳 | ZE009RB组织钳 | 无损伤,180mm | 200，凹凸齿，直 | 把 | 4 | 1 | 4 | 腹腔镜单包器械 | 659.34 | 2637.36
417 | 施夹钳 | ZP609RN施夹钳 | 330mm×10mm | 330×Ф10 塑料夹施夹钳 | 把 | 1 | 1 | 1 | 腹腔镜单包器械 | 2921.93 | 2921.93
418 | 穿刺器 | ZP023RN穿刺器 | 10.5mm | Ф10.5 | 把 | 3 | 1 | 3 | 腹腔镜单包器械 | 2337.5 | 7012.5
419 | 穿刺器 | ZP019RN穿刺器 | 5.5mm | Ф5.5 | 把 | 3 | 1 | 3 | 腹腔镜单包器械 | 1890.68 | 5672.04
420 | 抓钳 | ZP470RB单极抓钳DJZQ105 | 330mm×5mm | 330×Φ5 | 把 | 5 | 1 | 5 | 腹腔镜单包器械 | 1375 | 6875
421 | 分离钳 | ZP485RB单极分离钳DJFL105 | 330mm×5mm | 330×Ф5 | 把 | 5 | 1 | 5 | 腹腔镜单包器械 | 1375 | 6875
422 | 吸引器 | ZP115RN冲吸器 | 330mm×5mm | 330×Ф5 按压式 | 把 | 5 | 1 | 5 | 腹腔镜单包器械 | 1650 | 8250
423 | 气腹针 | ZP009RN气腹针 | 120mm | 120 | 把 | 3 | 1 | 3 | 腹腔镜单包器械 | 618.75 | 1856.25
424 | 气腹管 | ZP5533气腹管 | 4m | 非加热型 | 根 | 5 | 1 | 5 | 腹腔镜单包器械 | 550 | 2750
425 | 冲洗管 |  | 4m |  | 把 | 10 | 1 | 10 | 腹腔镜单包器械 | 0 | 0
426 | 施夹钳（紫色） | ZP609RN施夹钳 | 330mm×10mm | 330×Ф10 塑料夹施夹钳 | 把 | 5 | 1 | 5 | 腹腔镜单包器械 | 2921.93 | 14609.65
427 | 施夹钳（绿色） | ZP608RN施夹钳 | 330mm×5mm | 330×Ф5 塑料夹施夹钳 | 把 | 5 | 1 | 5 | 腹腔镜单包器械 | 2921.93 | 14609.65
428 | 直角钳 | ZP490RB单极分离钳DJFL105 | 330mm×10mm,细头 | 330×Ф5 | 把 | 3 | 1 | 3 | 腹腔镜单包器械 | 1375 | 4125
429 | 直角钳 | ZP513RB单极分离钳DJFL105 | 330mm×10mm | 330×Ф5 | 把 | 2 | 1 | 2 | 腹腔镜单包器械 | 1375 | 2750
430 | 肠钳 | ZP553RB单极抓钳DJZQ105 | 330mm×5mm | 330×Φ5 | 把 | 5 | 1 | 5 | 腹腔镜单包器械 | 1375 | 6875
431 | 胃钳 | ZP547RB单极抓钳DJZQ105 | 330mm×5mm | 330×Φ5 | 把 | 5 | 1 | 5 | 腹腔镜单包器械 | 1375 | 6875
432 | 持针器 | ZP647RN弯针持针器 | 330mm×5mm | 330×Ф5 弯头 | 把 | 5 | 1 | 5 | 腹腔镜单包器械 | 2062.5 | 10312.5
433 | 输卵管抓钳 | ZP488RB单极抓钳DJZQ105 | 330mm×5mm | 330×Φ5 | 把 | 3 | 1 | 3 | 腹腔镜单包器械 | 1375 | 4125
434 | 压舌板（压肠板） | ZO203R压舌板 | 160mm | 160，直形 | 条 | 1 | 3 | 3 | 单包器械 | 33.66 | 100.98
435 | 线锯 | ZF870R线锯 | 500mm | 500 | 套 | 1 | 10 | 10 | 单包器械 | 10.56 | 105.6
436 | 弓型手摇钻头 | ZF055R弓形钻 | 10mm，开颅 | 350 | 个 | 1 | 3 | 3 | 脑钻孔包 | 941.38 | 2824.14
437 | 消毒支架 | ZF021R头皮拉钩 | 220mm | 消毒支架，220×60 | 把 | 2 | 3 | 6 | 开颅包 | 51.04 | 306.24
438 | 无损伤镊 | JL398RB胸腔镊 | 180mm×1.8mm | 180×1.8，直，无损伤 | 把 | 1 | 2 | 2 | 单包器械 | 5500 | 11000
439 | 精细剪 | ZC489RNj精细剪 | 180mm，弯，尖头，镶片 | 180×1.5，弯，窄头，带齿，镀金圈 | 把 | 2 | 2 | 2 | 单包器械 | 182.93 | 365.86
440 | 尖镊 | ZD885R显微镊 | 200mm | 200，枪形，精细型，无齿 | 套 | 1 | 4 | 4 | 单包器械 | 178.09 | 712.36
441 | 器械框 | ZS1173R冲孔筐圆角型 | 480mm×280mm×70mm | 480×250×70 | 套 | 1 | 2 | 2 | 单包器械 | 1589.06 | 3178.12
442 | 器械框 | ZS1668R编网筐 | 250x250x70 | 245×245×70 | 套 | 1 | 2 | 2 | 单包器械 | 336.93 | 673.86
443 | 腹壁器 | ZV520R腹壁牵开器 | 210，钳式，三翼，固定 | 260×190，Ⅱ型，钳式，三翼，固定式 | 套 | 1 | 2 | 2 | 单包器械 | 1089.55 | 2179.1
444 | 器械框 | 器械盒 | 450x250x70带盖配硅胶垫 | 订制 | 套 | 1 | 2 | 2 | 单包器械 | 3176.25 | 6352.5
445 | 穿刺针 | ZP968RN穿刺针 | 330×Ф5 | 330×Ф5 |  | 3 | 1 | 3 | 单包器械 | 618.75 | 1856.25
[10 empty] | 合计 | 532805.68

## 手术室汇总 (莫) (hidden)
序号 | 手术套包名称 | 器 械 名 称 | 厂家名称 | 参考规格（或同等规格） | 厂家规格/型号 | 单位 | 数量（套包） | 套数 | 汇总 | 手术套包名称 | 单价 | 总价
1 | 开颅包 | 五寸钳 | ZH145R止血钳 | 140mm,弯，全齿 | 140，弯，全齿 | 把 | 8 | 3 | 24 | 开颅包 | 55.99 | 1343.76
2 |  | 皮 钳 | ZE017R组织钳 | 180mm，直 | 180，直 | 把 | 4 | 3 | 12 | 开颅包 | 57.75 | 693
3 |  | 动脉钳 | ZH645R止血钳 | 180mm，弯，全齿，有钩 | 180，弯，全齿，有钩 | 把 | 4 | 3 | 12 | 开颅包 | 74.58 | 894.96
4 |  | 持针器 | ZM236R持针钳 | 180mm，直，粗针 | 180，直，粗针 | 把 | 2 | 3 | 6 | 开颅包 | 62.59 | 375.54
5 |  | 持针器 | ZM242R持针钳 | 180mm，直，细针 | 180，直，细针 | 把 | 2 | 3 | 6 | 开颅包 | 62.59 | 375.54
6 |  | 肿瘤钳 | ZO243R组织钳 | 220mm，角型 | 220，角型 | 把 | 2 | 3 | 6 | 开颅包 | 337.81 | 2026.86
7 |  | 头皮夹钳 | ZF003R头皮夹钳 | 160mm | 160 | 把 | 2 | 3 | 6 | 开颅包 | 419.65 | 2517.9
8 |  | 神经剥离子 | ZQ757R神经剥离器 | 240mm×5mm×Ф1mm，带钩 | 240×5×Ф1，带钩 | 把 | 1 | 3 | 3 | 开颅包 | 154 | 462
9 |  | 枪状镊 | ZD883R脑部解剖镊 | 200mm，枪形 | 200，枪形 | 把 | 2 | 3 | 6 | 开颅包 | 173.03 | 1038.18
10 |  | 短有齿镊 | ZD557R组织镊 | 140mm,不锈钢，1×2钩 | 140，1×2钩 | 把 | 2 | 3 | 6 | 开颅包 | 21.34 | 128.04
11 |  | 爱迪生镊 | ZD658RB整形镊 | 125mm×1mm，直，有齿 | 125×1，直，有齿 | 把 | 1 | 3 | 3 | 开颅包 | 72.16 | 216.48
12 |  | 脑压板 | ZF450R脑压板 | 200mm×7mm×9mm | 200×7×9 | 把 | 1 | 3 | 3 | 开颅包 | 57.75 | 173.25
13 |  | 脑压板 | ZF421RG脑压板 | 200mm×11mm×13mm | 200×11×13 | 把 | 1 | 3 | 3 | 开颅包 | 125.18 | 375.54
14 |  | 脑压板 | ZF422RG脑压板 | 200mm×15mm×18mm | 200×15×18 | 把 | 1 | 3 | 3 | 开颅包 | 125.18 | 375.54
15 |  | 后开颅撑开器 | ZV277R后颅凹牵开器 | 290mm×23mm，活动式，4×4钩，钝 | 290×23，活动式，4×4钩，钝 | 把 | 1 | 3 | 3 | 开颅包 | 741.18 | 2223.54
16 |  | 后开颅撑开器 | ZV270RN后颅凹牵开器 | 280mm×40mm，活动式，4×5钩，活节带齿，钝 | 280×40，活动式，4×5钩，活节带齿，钝 | 件 | 1 | 3 | 3 | 开颅包 | 1443.75 | 4331.25
17 |  | 微弯头颅骨骨膜剥离器 | ZK353R颅骨骨膜剥离器 | 220mm×15mm，微弯头 | 220×15，微弯头 | 把 | 2 | 3 | 6 | 开颅包 | 178.09 | 1068.54
18 |  | 弯头双关节咬骨钳 | ZK776R咬骨钳 | 200mm×2mm×20°，弯头，双关节 | 200*2*20° | 把 | 1 | 3 | 3 | 开颅包 | 738.65 | 2215.95
19 |  | 双关节咬骨钳 | ZK775R咬骨钳 | 200mm*2mm | 200*2 | 把 | 1 | 3 | 3 | 开颅包 | 738.65 | 2215.95
20 |  | 枪状咬骨钳 | ZF2040Rd椎板咬骨钳 | 180mm×220mm×2.5mm×90度 | 200×2.5/10×90°，超薄型 | 把 | 1 | 3 | 3 | 开颅包 | 1058.75 | 3176.25
21 |  | 吸引头 | ZF1354R脑吸引管 | 200mm×Φ2.5mm ，直 | 200×Φ2.5 ，直 | 把 | 1 | 3 | 3 | 开颅包 | 75.13 | 225.39
22 |  | 吸引头 | ZF920R脑吸引管 | 200mm×Ф3mm，直 | 200×Ф3，直 | 把 | 1 | 3 | 3 | 开颅包 | 75.13 | 225.39
23 |  | 吸引头 | ZF1355R脑吸引管 | 200mm×Φ3.5mm ，直 | 200×Φ3.5 ，直 | 把 | 1 | 3 | 3 | 开颅包 | 75.13 | 225.39
24 |  | 吸引头 | ZF924R脑吸引管 | 200mm×Ф4mm，直 | 200×Ф4，直 | 支 | 1 | 3 | 3 | 开颅包 | 75.13 | 225.39
25 |  | 吸引头 | ZF1356R脑吸引管 | 200mm×Φ4.5mm ，直 | 200×Φ4.5 ，直 | 把 | 1 | 3 | 3 | 开颅包 | 75.13 | 225.39
26 |  | 乳突牵开器（414拉钩） | ZV080RN乳突牵开器 | 140mm，固定式，3×4钩，钝钩 | 140，固定式，3×4钩，钝钩 | 件 | 1 | 3 | 3 | 开颅包 | 1203.18 | 3609.54
27 |  | 乳突牵开器（乳突拉钩） | ZV030R乳突牵开器 | 105mm×3mm×3mm | 105×3×3 | 把 | 1 | 3 | 3 | 开颅包 | 601.59 | 1804.77
28 |  | 弹簧（头皮）拉钩 | ZF020R头皮拉钩 | 180mm，钝 | 180，钝 | 件 | 4 | 3 | 12 | 开颅包 | 118.36 | 1420.32
29 |  | 头皮拉钩 | ZT249R头皮拉钩 | 220mm | 220 | 把 | 1 | 3 | 3 | 开颅包 | 225.5 | 676.5
30 |  | 刀 柄 | ZB084R手术刀柄 | 4# | 4# | 把 | 2 | 3 | 6 | 开颅包 | 31.79 | 190.74
31 |  | 刀 柄 | ZB077R手术刀柄 | 7# | 7# | 把 | 1 | 3 | 3 | 开颅包 | 44.11 | 132.33
32 |  | 线 剪 | ZC318R手术剪 | 180mm，直圆 | 180，直圆 | 把 | 1 | 3 | 3 | 开颅包 | 54.89 | 164.67
33 |  | 扁桃腺剪 | ZO707R扁桃体剪 | 180mm，弯型 | 180，弯型 | 把 | 1 | 3 | 3 | 开颅包 | 78.98 | 236.94
34 |  | 精细手术剪(手外科剪) | ZC037RN精细手术剪 | 100mm，直尖，小血管 | 100，直尖，小血管 | 把 | 1 | 3 | 3 | 开颅包 | 104.94 | 314.82
35 |  | 有齿卵圆钳 | ZE118R海绵钳 | 250mm×10mm，直有齿 | 250×10，直有齿 | 把 | 3 | 3 | 9 | 开颅包 | 82.28 | 740.52
36 |  | 筷子筒 |  | 根据厂家投标型号为准 |  |  | 1 | 3 | 3 | 开颅包 | 22 | 66
37 |  | 器械框 | ZS1173R冲孔筐圆角型 | 480mm×250mm×70mm | 480×250×70 | 套 | 1 | 3 | 3 | 开颅包 | 1589.06 | 4767.18
38 |  | 消毒支架 | ZF021R头皮拉钩 | 消毒支架，220mm×60mm | 消毒支架，220×60 | 把 | 2 | 3 | 6 | 开颅包 | 51.04 | 306.24
39 | 脑钻孔包 | 五寸钳 | ZH145R止血钳 | 140mm,弯，全齿 | 140，弯，全齿 | 把 | 8 | 3 | 24 | 脑钻孔包 | 55.99 | 1343.76
40 |  | 中弯钳 | ZH445R止血钳 | 180mm，弯，全齿 | 180，弯，全齿 | 把 | 4 | 3 | 12 | 脑钻孔包 | 62.59 | 751.08
41 |  | 皮 钳 | ZE017R组织钳 | 180mm，直 | 180，直 | 把 | 6 | 3 | 18 | 脑钻孔包 | 57.75 | 1039.5
42 |  | 持针器 | ZM236R持针钳 | 180mm，直，粗针 | 180，直，粗针 | 把 | 2 | 3 | 6 | 脑钻孔包 | 62.59 | 375.54
43 |  | 持针器 | ZM242R持针钳 | 180mm，直，细针 | 180，直，细针 | 把 | 2 | 3 | 6 | 脑钻孔包 | 62.59 | 375.54
44 |  | 头皮夹钳 | ZF003R头皮夹钳 | 160mm | 160 | 把 | 1 | 3 | 3 | 脑钻孔包 | 419.65 | 1258.95
45 |  | 神经剥离子 | ZQ1259RN神经剥离器 | 240mm×5mm×Ф1mm，带钩，带槽，腰椎型 | 240×5×Ф1，带钩，带槽，腰椎型 | 把 | 1 | 3 | 3 | 脑钻孔包 | 257.95 | 773.85
46 |  | 枪状镊 | ZD870R组织镊 | 170mm，枪状，带齿 | 170，枪状，带齿 | 把 | 2 | 3 | 6 | 脑钻孔包 | 47.19 | 283.14
47 |  | 短有齿镊 | ZD557R组织镊 | 140mm,不锈钢，1×2钩 | 140，1×2钩 | 把 | 2 | 3 | 6 | 脑钻孔包 | 21.34 | 128.04
48 |  | 爱迪生镊 | ZD658RB整形镊 | 125mm,直，有齿 | 125×1，直，有齿 | 把 | 1 | 3 | 3 | 脑钻孔包 | 72.16 | 216.48
49 |  | 微弯头颅骨骨膜剥离器 | ZK353R颅骨骨膜剥离器 | 220mm×15mm，微弯头 | 220×15，微弯头 | 把 | 1 | 3 | 3 | 脑钻孔包 | 178.09 | 534.27
50 |  | 侧角头双关节咬骨钳 | ZK970R咬骨钳 | 240mm×4，直头，左侧角40°，双关节 | 240×4，直头，左侧角40°，双关节 | 把 | 1 | 3 | 3 | 脑钻孔包 | 760.43 | 2281.29
51 |  | 弯头双关节咬骨钳 | ZK655R咬骨钳 | 170mm×3mm×38°，弯头，双关节 | 180×3×38°，弯头，双关节 | 把 | 1 | 3 | 3 | 脑钻孔包 | 760.43 | 2281.29
52 |  | 吸引头 | ZF1354R脑吸引管 | 200mm×Φ2.5mm ，直 | 200×Φ2.5 ，直 | 把 | 1 | 3 | 3 | 脑钻孔包 | 75.13 | 225.39
53 |  | 吸引头 | ZF920R脑吸引管 | 200mm×Ф3mm，直 | 200×Ф3，直 | 把 | 1 | 3 | 3 | 脑钻孔包 | 75.13 | 225.39
54 |  | 吸引头 | ZF1355R脑吸引管 | 200mm×Φ3.5mm ，直 | 200×Φ3.5 ，直 | 把 | 1 | 3 | 3 | 脑钻孔包 | 75.13 | 225.39
55 |  | 吸引头 | ZF924R脑吸引管 | 200mm×Ф4mm，直 | 200×Ф4，直 | 支 | 1 | 3 | 3 | 脑钻孔包 | 75.13 | 225.39
56 |  | 吸引头 | ZF1356R脑吸引管 | 200mm×Φ4.5mm ，直 | 200×Φ4.5 ，直 | 把 | 1 | 3 | 3 | 脑钻孔包 | 75.13 | 225.39
57 |  | 手摇钻 | ZF055R弓形钻 | 250mm | 350 | 个 | 1 | 3 | 3 | 脑钻孔包 | 941.38 | 2824.14
58 |  | 开颅钻头 |  | 圆 |  |  | 1 | 3 | 3 | 脑钻孔包 | 0 | 0
59 |  | 脑室穿刺针 | ZF912R吸引管 | 90mm×1.8mm | 90×1.8 | 支 | 1 | 3 | 3 | 脑钻孔包 | 112.64 | 337.92
60 |  | 乳突牵开器（414拉钩） | ZV080RN乳突牵开器 | 140mm，固定式，3×4钩，钝钩 | 140，固定式，3×4钩，钝钩 | 件 | 1 | 3 | 3 | 脑钻孔包 | 1203.18 | 3609.54
61 |  | 乳突牵开器（乳突拉钩） | ZV030R乳突牵开器 | 105mm×3mm×3mm | 105×3×3 | 把 | 1 | 3 | 3 | 脑钻孔包 | 601.59 | 1804.77
62 |  | 弹簧头皮拉钩 | ZF020R头皮拉钩 | 180mm，钝钩 | 180，钝 | 件 | 4 | 3 | 12 | 脑钻孔包 | 118.36 | 1420.32
63 |  | 刀 柄 | ZB084R手术刀柄 | 4# | 4# | 把 | 2 | 3 | 6 | 脑钻孔包 | 31.79 | 190.74
64 |  | 刀 柄 | ZB077R手术刀柄 | 7# | 7# | 把 | 1 | 3 | 3 | 脑钻孔包 | 44.11 | 132.33
65 |  | 线 剪 | ZC318R手术剪 | 180mm,圆头 | 180，直圆 | 把 | 2 | 3 | 6 | 脑钻孔包 | 54.89 | 329.34
66 |  | 脑膜剪 | ZC661R脑膜剪 | 180mm,弯 | 180圆弯头 | 把 | 1 | 3 | 3 | 脑钻孔包 | 154 | 462
67 |  | 有齿卵圆钳 | ZE118R海绵钳 | 250mm×10mm，直，有齿 | 250×10，直有齿 | 把 | 3 | 3 | 9 | 脑钻孔包 | 82.28 | 740.52
68 |  | 甲状腺拉钩 | ZT031R甲状腺拉钩 | 200mm | 200，一副，带槽 | 副 | 2 | 3 | 6 | 脑钻孔包 | 63.58 | 381.48
69 |  | 筷子筒 |  | 以投标单位报价的尺寸为准 |  |  | 1 | 3 | 3 | 脑钻孔包 | 22 | 66
70 |  | 器械框 | ZS1668R编网筐 | 250mm×250mm×70mm | 245×245×70 | 套 | 1 | 3 | 3 | 脑钻孔包 | 336.93 | 1010.79
72 | 上肢包 | 文氏钳 | ZH111R止血钳 | 125mm，弯蚊，全齿 | 125，弯蚊，全齿 | 把 | 4 | 3 | 12 | 上肢包 | 55.99 | 671.88
73 |  | 中弯钳 | ZH445R止血钳 | 180mm，弯，全齿 | 180，弯，全齿 | 把 | 4 | 3 | 12 | 上肢包 | 62.59 | 751.08
74 |  | 皮钳 | ZE017R组织钳 | 180mm，弯 | 180 | 把 | 2 | 3 | 6 | 上肢包 | 57.75 | 346.5
75 |  | 动脉钳 | ZH644R止血钳 | 180mm，直，全齿，有钩 | 180，直，全齿，有钩 | 把 | 1 | 3 | 3 | 上肢包 | 74.58 | 223.74
76 |  | 动脉钳 | ZH645R止血钳 | 180mm，弯，全齿，有钩 | 180，弯，全齿，有钩 | 把 | 1 | 3 | 3 | 上肢包 | 74.58 | 223.74
77 |  | 持针器 | ZM236R持针钳 | 180mm，直，粗针 | 180，直，粗针 | 把 | 1 | 3 | 3 | 上肢包 | 62.59 | 187.77
78 |  | 持针器 | ZM242R持针钳 | 180mm，直，细针 | 180，直，细针 | 把 | 1 | 3 | 3 | 上肢包 | 62.59 | 187.77
79 |  | 卵圆钳 | ZE118R海绵钳 | 260mm×10mm,，直，有齿 | 250×10，直有齿 | 把 | 3 | 3 | 9 | 上肢包 | 82.28 | 740.52
80 |  | 线剪 | ZC318R手术剪 | 180mm，直，圆 | 180，直圆 | 把 | 1 | 3 | 3 | 上肢包 | 54.89 | 164.67
81 |  | 组织剪 | ZC557R组织剪 | 180mm,弯 | 180，弯 | 把 | 1 | 3 | 3 | 上肢包 | 54.89 | 164.67
82 |  | 镊子 | ZD686RN整形镊 | 150mm×0.8mm，直，有齿 | 150×0.8，直，有齿 | 把 | 2 | 3 | 6 | 上肢包 | 142.45 | 854.7
83 |  | 刀柄 | ZB073R手术刀柄 | 3#，140mm | 3# | 把 | 1 | 3 | 3 | 上肢包 | 31.79 | 95.37
84 |  | 刀柄 | ZB077R手术刀柄 | 7#，160mm | 7# | 把 | 1 | 3 | 3 | 上肢包 | 44.11 | 132.33
85 |  | 吸引头 | ZF1474R脑吸引管 | 220mm×Ф4mm，直 | 220×Ф4，直 | 把 | 1 | 3 | 3 | 上肢包 | 75.13 | 225.39
86 |  | 吸引头 | ZF1476R脑吸引管 | 220mm×Ф5mm，直 | 220×Ф5，直 | 把 | 1 | 3 | 3 | 上肢包 | 75.13 | 225.39
87 |  | 甲状腺拉钩 | ZT031R甲状腺拉钩 | 200mm，一副，带槽 | 200，一副，带槽 | 副 | 2 | 3 | 6 | 上肢包 | 63.58 | 381.48
88 |  | 气管拉钩 | ZT028R甲状腺拉钩 | 140mm | （117，120） 一副 | 副 | 2 | 3 | 6 | 上肢包 | 32.78 | 196.68
89 |  | 刮匙 | ZQ462R骨刮匙 | 220mm×2#，弯 | 230×2×10°，带刻度，六方柄 | 把 | 1 | 3 | 3 | 上肢包 | 277.2 | 831.6
90 |  | 刮匙 | ZQ511R骨刮匙 | 220mm×3#，直，六方柄 | 230×3，直，六方柄 | 把 | 1 | 3 | 3 | 上肢包 | 277.2 | 831.6
91 |  | 咬骨钳 | ZK795R咬骨钳 | 200mm×3#，直尖头，双关节 | 200×3，直尖头，双关节 | 把 | 1 | 3 | 3 | 上肢包 | 760.43 | 2281.29
92 |  | 咬骨钳 | ZK607R咬骨钳 | 220mm×4，直头，双关节 | 220×4，直头，双关节 | 把 | 1 | 3 | 3 | 上肢包 | 760.43 | 2281.29
93 |  | 克氏剪 | ZK262R骨克丝钳 | 180mm,偏口 | 180，偏口 | 把 | 1 | 3 | 3 | 上肢包 | 635.25 | 1905.75
94 |  | 上肢把持器 | ZK161R持骨钳 | 190mm，中心化 | 190，中心化 | 把 | 2 | 3 | 6 | 上肢包 | 433.18 | 2599.08
95 |  | 骨膜剥离器 | ZQ694R骨膜剥离器 | 200mm×1mm | 180×10，弯，平刃 | 把 | 1 | 3 | 3 | 上肢包 | 144.43 | 433.29
96 |  | 骨膜剥离器 | ZQ845R骨膜剥离器 | 220mm×1.5mm | 220×15，弯，平刃 | 把 | 1 | 3 | 3 | 上肢包 | 144.43 | 433.29
97 |  | 篮筐 | ZS1173R冲孔筐圆角型 | 480mm×280mm×70mm | 480×250×70 | 套 | 1 | 3 | 3 | 上肢包 | 1589.06 | 4767.18
98 | 下肢包 | 文氏钳 | ZH111R止血钳 | 125mm，弯蚊，全齿 | 125，弯蚊，全齿 | 把 | 2 | 2 | 4 | 下肢包 | 55.99 | 223.96
99 |  | 中弯钳 | ZH445R止血钳 | 180mm,弯，全齿 | 180，弯c | 把 | 6 | 2 | 12 | 下肢包 | 62.59 | 751.08
100 |  | 皮钳 | ZE017R组织钳 | 180mm，弯 | 180，直 | 把 | 2 | 2 | 4 | 下肢包 | 57.75 | 231
101 |  | 动脉钳 | ZH644R止血钳 | 180mm，直，全齿，有钩 | 180，直，全齿，有钩 | 把 | 1 | 2 | 2 | 下肢包 | 74.58 | 149.16
102 |  | 动脉钳 | ZH645R止血钳 | 180mm，弯，全齿，有钩 | 180，弯，全齿，有钩 | 把 | 1 | 2 | 2 | 下肢包 | 74.58 | 149.16
103 |  | 持针器 | ZM242R持针钳 | 180mm，直，细针 | 180，直，细针 | 把 | 1 | 2 | 2 | 下肢包 | 62.59 | 125.18
104 |  | 持针器 | ZM237R持针钳 | 200mm，直，粗针 | 200，直，粗针 | 把 | 1 | 2 | 2 | 下肢包 | 71.72 | 143.44
105 |  | 卵圆钳 | ZE118R海绵钳 | 250mm×10mm,直，有齿 | 250×10，直有齿 | 把 | 2 | 2 | 4 | 下肢包 | 82.28 | 329.12
106 |  | 线剪 | ZC318R手术剪 | 180mm,直，圆 | 180，直圆 | 把 | 1 | 2 | 2 | 下肢包 | 54.89 | 109.78
107 |  | 组织剪 | ZC557R组织剪 | 180mm,弯 | 180，弯 | 把 | 1 | 2 | 2 | 下肢包 | 54.89 | 109.78
108 |  | 镊子 | ZD686RN整形镊 | 150mm×0.8mm，直，有齿 | 150×0.8，直，有齿 | 把 | 2 | 2 | 4 | 下肢包 | 142.45 | 569.8
109 |  | 刀柄 | ZB077R手术刀柄 | 7#，160mm | 7# | 把 | 1 | 2 | 2 | 下肢包 | 44.11 | 88.22
110 |  | 刀柄 | ZB084R手术刀柄 | 4#，160mm | 4# | 把 | 1 | 2 | 2 | 下肢包 | 31.79 | 63.58
111 |  | 吸引头 | ZF1474R脑吸引管 | 220mm×Ф4mm，直 | 220×Ф4，直 | 把 | 1 | 2 | 2 | 下肢包 | 75.13 | 150.26
112 |  | 吸引头 | ZF1476R脑吸引管 | 220mm×Ф5mm，直 | 220×Ф5，直 | 把 | 1 | 2 | 2 | 下肢包 | 75.13 | 150.26
113 |  | 甲状腺拉钩 | ZT031R甲状腺拉钩 | 200mm，一副，带槽 | 200，一副，带槽 | 副 | 2 | 2 | 4 | 下肢包 | 63.58 | 254.32
114 |  | 三齿拉钩 | ZT426R皮肤拉钩 | 220mm×17mm，钝，三齿 | 220×17，钝，三齿 | 把 | 2 | 2 | 4 | 下肢包 | 219.45 | 877.8
115 |  | 四齿拉钩 | ZT427R皮肤拉钩 | 220mm×24mm，钝，四齿 | 220×24，钝，四齿 | 把 | 2 | 2 | 4 | 下肢包 | 219.45 | 877.8
116 |  | 髋臼撬 | ZT537R骨撬 | 250mm×25mm，弯 | 250×25，弯 | 把 | 1 | 2 | 2 | 下肢包 | 211.75 | 423.5
117 |  | 髋臼撬 | ZT538R骨撬 | 250mm×35mm，弯 | 250×35，弯 | 把 | 1 | 2 | 2 | 下肢包 | 211.75 | 423.5
118 |  | 刮匙 | ZQ469R骨刮匙 | 220mm×3#，弯 | 230×3×20°，带刻度，六方柄 | 把 | 1 | 2 | 2 | 下肢包 | 277.2 | 554.4
119 |  | 刮匙 | ZQ513R骨刮匙 | 220mm×5#，直 | 230×5，直，六方柄 | 把 | 1 | 2 | 2 | 下肢包 | 277.2 | 554.4
120 |  | 骨膜剥离器 | ZQ700R骨膜剥离器 | 220mm×2.5mm | 220×25，弯，平刃 | 把 | 1 | 2 | 2 | 下肢包 | 144.43 | 288.86
121 |  | 骨膜剥离器 | ZQ701R骨膜剥离器 | 220mm×1.5mm | 220×15，弯，平刃 | 把 | 1 | 2 | 2 | 下肢包 | 144.43 | 288.86
122 |  | 大骨刀 | ZQ1642R骨刀 | 270mm×12mm，直，普通，圆刃，圆座型 | 270×12，直，普通，圆刃，圆座型 | 把 | 1 | 2 | 2 | 下肢包 | 462 | 924
123 |  | 咬骨钳 | ZK795R咬骨钳 | 200mm,尖头 | 200×3，直尖头，双关节 | 把 | 1 | 2 | 2 | 下肢包 | 760.43 | 1520.86
124 |  | 咬骨钳 | ZK607R咬骨钳 | 220mm,圆头 | 220×4，直头，双关节 | 把 | 1 | 2 | 2 | 下肢包 | 760.43 | 1520.86
125 |  | 克氏剪 | ZK262R骨克丝钳 | 180mm,偏口 | 180，偏口 | 把 | 1 | 2 | 2 | 下肢包 | 635.25 | 1270.5
126 |  | 下肢把持器 | ZK162R持骨钳 | 70mm | 270，中心化 | 把 | 2 | 2 | 4 | 下肢包 | 433.18 | 1732.72
127 |  | 篮筐 | ZS1173R冲孔筐圆角型 | 480mm×250mm×70mm | 480×250×70 | 套 | 1 | 2 | 2 | 下肢包 | 1589.06 | 3178.12
128 | 开腹包 | 布巾钳 | ZE440R帕巾钳 | 160mm，尖头 | 160，尖头 | 把 | 4 | 3 | 12 | 开腹包 | 74.58 | 894.96
129 |  | 蚊氏钳 | ZH111R止血钳 | 125mm，弯蚊，全齿 | 125，弯蚊，全齿 | 把 | 4 | 3 | 12 | 开腹包 | 55.99 | 671.88
130 |  | 直钳 | ZH444R止血钳 | 180mm，直，全齿 | 180，直，全齿 | 把 | 2 | 3 | 6 | 开腹包 | 62.59 | 375.54
131 |  | 中弯钳 | ZH445R止血钳 | 180mm，弯，全齿 | 180，弯，全齿 | 把 | 20 | 3 | 60 | 开腹包 | 62.59 | 3755.4
132 |  | 大血管弯钳 | ZH451R止血钳 | 240mm，弯，全齿 | 240，弯，全齿 | 把 | 2 | 3 | 6 | 开腹包 | 90.53 | 543.18
133 |  | 艾利斯钳 | ZE027RN胸腔组织钳 | 200mm，直，精细 | 200，直，精细 | 把 | 2 | 3 | 6 | 开腹包 | 238.7 | 1432.2
134 |  | 皮钳（组织钳） | ZE017R组织钳 | 180mm，直 | 180，直 | 把 | 4 | 3 | 12 | 开腹包 | 57.75 | 693
135 |  | 持针器 | ZM237R持针钳 | 200mm，直，粗针 | 200，直，粗针 | 把 | 2 | 3 | 6 | 开腹包 | 71.72 | 430.32
136 |  | 持针器 | ZM242R持针钳 | 180mm，直，细针 | 180，直，细针 | 把 | 1 | 3 | 3 | 开腹包 | 62.59 | 187.77
137 |  | 持针器 | ZM074R持针钳 | 220mm，直窄，无损伤针，镶片0.2mm | 220，直窄，无损伤针，镶片0.2 | 把 | 1 | 3 | 3 | 开腹包 | 912.45 | 2737.35
138 |  | 持针器 | ZM244R持针钳 | 220mm，直，细针 | 220，直，细针 | 把 | 1 | 3 | 3 | 开腹包 | 71.72 | 215.16
139 |  | 索蚊钳 | ZH525RN分离结扎钳 | 220mm×61mm×13mm，弯，全齿 | 220×61×13，弯，全齿 | 把 | 4 | 3 | 12 | 开腹包 | 275.33 | 3303.96
140 |  | 直角钳 | ZH482RN分离结扎钳 | 180mm×15mm×90°，角弯，全齿 | 180×15×90°，角弯，全齿 | 把 | 1 | 3 | 3 | 开腹包 | 275.33 | 825.99
141 |  | 直角钳 | ZH514RN分离结扎钳 | 220mm×16mm×90°，角弯，半齿 | 220×16×90°角弯，半齿 | 把 | 1 | 3 | 3 | 开腹包 | 275.33 | 825.99
142 |  | 卵圆钳 | ZE118R海绵钳 | 260mm×10mm，直，有齿 | 250×10，直有齿 | 把 | 4 | 3 | 12 | 开腹包 | 82.28 | 987.36
143 |  | 卵圆钳 | ZE124R海绵钳 | 250mm×10mm，直，无齿 | 250×10，直无齿 | 把 | 1 | 3 | 3 | 开腹包 | 82.28 | 246.84
144 |  | 刀柄 | ZB084R手术刀柄 | 4#,140mm | 4# | 把 | 1 | 3 | 3 | 开腹包 | 31.79 | 95.37
145 |  | 刀柄 | ZB077R手术刀柄 | 7#,160mm | 7# | 把 | 1 | 3 | 3 | 开腹包 | 44.11 | 132.33
146 |  | 剪刀 | ZC547R组织剪 | 180mm，直 | 180，直 | 把 | 1 | 3 | 3 | 开腹包 | 54.89 | 164.67
147 |  | 剪刀 | ZC318R手术剪 | 180mm，直，圆 | 180，直圆 | 把 | 1 | 3 | 3 | 开腹包 | 54.89 | 164.67
148 |  | 剪刀 | ZC498RB精细剪 | 220mm×3# ，直，宽头，带齿 | 220×3，直，宽头，带齿 | 把 | 1 | 3 | 3 | 开腹包 | 163.68 | 491.04
149 |  | 剪刀 | ZC549R组织剪 | 220mm，直 | 220，直 | 把 | 1 | 3 | 3 | 开腹包 | 68.31 | 204.93
150 |  | 拉钩 | ZT479R腹壁拉钩 | 腹壁260mm×75mm | 260，24×35/20×30，空心柄，双头，反向 | 把 | 1 | 3 | 3 | 开腹包 | 136.73 | 410.19 | 大腹钩260x70x75
151 |  | 甲状腺拉钩 | ZT031R甲状腺拉钩 | 200mm，一副，带槽 | 200，一副，带槽 | 副 | 2 | 3 | 6 | 开腹包 | 63.58 | 381.48
152 |  | 拉钩 | ZT604RB深部拉钩 | 300mm×48mm×150mm，S形 | 300×48×150，S形 | 把 | 1 | 3 | 3 | 开腹包 | 110.66 | 331.98
153 |  | 拉钩 | ZT610R深部拉钩 | 300mm×48mm×120mm，S形 | 300×48×120，S形 | 把 | 1 | 3 | 3 | 开腹包 | 64.46 | 193.38
154 |  | 拉钩 | ZT604RB深部拉钩 | 250mm×36mm×150mm，S形 | 300×48×150，S形 | 把 | 1 | 3 | 3 | 开腹包 | 110.66 | 331.98
155 |  | 吸头 | LS1457C腹腔吸引管 | 240mm,角弯 | 240，角弯 | 支 | 1 | 3 | 3 | 开腹包 | 110.66 | 331.98
156 |  | 吸头 | ZN860R腹腔吸引管 | 200mm×Ф10mm，直有孔 | 200×Ф10，直有孔 | 根 | 1 | 3 | 3 | 开腹包 | 94.38 | 283.14
157 |  | 镊子 | ZD052R医用镊 | 250mm，直 | 250，直 | 把 | 2 | 3 | 6 | 开腹包 | 27.39 | 164.34
158 |  | 镊子 | ZD559R组织镊 | 160mm，1×2钩 | 160，1×2钩 | 把 | 2 | 3 | 6 | 开腹包 | 24.31 | 145.86
159 |  | 蓝框 | ZS1173R冲孔筐圆角型 | 480mm×250mm×70mm | 480×250×70 | 套 | 1 | 3 | 3 | 开腹包 | 1589.06 | 4767.18
160 | 腹腔镜包 | 蚊氏钳 | ZH111R止血钳 | 125mm，弯蚊，全齿 | 125，弯蚊，全齿 | 把 | 2 | 8 | 16 | 腹腔镜包 | 55.99 | 895.84
161 |  | 中弯钳 | ZH445R止血钳 | 180mm，弯，全齿 | 180，弯，全齿 | 把 | 4 | 8 | 32 | 腹腔镜包 | 62.59 | 2002.88
162 |  | 皮钳 | ZE017R组织钳 | 180mm，直 | 180，直 | 把 | 2 | 8 | 16 | 腹腔镜包 | 57.75 | 924
163 |  | 持针器 | ZM236R持针钳 | 180mm，直，粗针 | 180，直，粗针 | 把 | 2 | 8 | 16 | 腹腔镜包 | 62.59 | 1001.44
164 |  | 布巾钳 | ZE440R帕巾钳 | 160mm，尖头 | 160，尖头 | 把 | 2 | 8 | 16 | 腹腔镜包 | 74.58 | 1193.28
165 |  | 镊子 | ZD557R组织镊 | 140mm，1×2钩 | 140，1×2钩 | 把 | 2 | 8 | 16 | 腹腔镜包 | 21.34 | 341.44
166 |  | 卵圆钳 | ZE118R海绵钳 | 250mm×10mm,，直，有齿 | 250×10，直有齿 | 把 | 1 | 8 | 8 | 腹腔镜包 | 82.28 | 658.24
167 |  | 气管拉勾 | ZT028R甲状腺拉钩 | 120mm | （117，120） 一副 | 副 | 2 | 8 | 16 | 腹腔镜包 | 32.78 | 524.48
168 |  | 剪刀 | ZO707R扁桃体剪 | 180mm，弯型 | 180，弯型 | 把 | 1 | 8 | 8 | 腹腔镜包 | 78.98 | 631.84
169 |  | 剪刀 | ZC318R手术剪 | 180mm，直圆 | 180，直圆 | 把 | 1 | 8 | 8 | 腹腔镜包 | 54.89 | 439.12
170 |  | 吸头 | ZF1474R脑吸引管 | 220mm×Ф4，直 | 220×Ф4，直 | 把 | 1 | 8 | 8 | 腹腔镜包 | 75.13 | 601.04
171 |  | 刀柄 | ZB077R手术刀柄 | 7#,160mm | 7# | 把 | 1 | 8 | 8 | 腹腔镜包 | 44.11 | 352.88
172 |  | 蓝框 | ZS1668R编网筐 | 245mm×245mm×70mm | 245×245×70 | 套 | 1 | 8 | 8 | 腹腔镜包 | 336.93 | 2695.44
173 | 甲状腺包 | 直蚊氏钳 | ZH110R止血钳 | 125mm，直蚊，全齿 | 125，直蚊，全齿 | 把 | 2 | 3 | 6 | 甲状腺包 | 55.99 | 335.94
174 |  | 蚊氏钳 | ZH111R止血钳 | 125mm，弯蚊，全齿 | 125，弯蚊，全齿 | 把 | 8 | 3 | 24 | 甲状腺包 | 55.99 | 1343.76
175 |  | 中弯钳 | ZH445R止血钳 | 180mm,弯，全齿 | 180，弯，全齿 | 把 | 6 | 3 | 18 | 甲状腺包 | 62.59 | 1126.62
176 |  | 皮钳（组织钳） | ZE017R组织钳 | 180mm，直 | 180，直 | 把 | 4 | 3 | 12 | 甲状腺包 | 57.75 | 693
177 |  | 持针器 | ZM236R持针钳 | 180mm，直，粗针 | 180，直，粗针 | 把 | 1 | 3 | 3 | 甲状腺包 | 62.59 | 187.77
178 |  | 持针器 | ZM242R持针钳 | 180mm，直，细针 | 180，直，细针 | 把 | 1 | 3 | 3 | 甲状腺包 | 62.59 | 187.77
179 |  | 直角钳 | ZH482RN分离结扎钳 | 180mm×15mm×90°，角弯，全齿 | 180×15×90°，角弯，全齿 | 把 | 1 | 3 | 3 | 甲状腺包 | 275.33 | 825.99
180 |  | 布巾钳 | ZE433R帕巾钳 | 140mm，尖头 | 140，尖头 | 把 | 1 | 3 | 3 | 甲状腺包 | 60.61 | 181.83
181 |  | 镊子 | ZD557R组织镊 | 140，1×2钩 | 140，1×2钩 | 把 | 2 | 3 | 6 | 甲状腺包 | 21.34 | 128.04
182 |  | 卵圆钳 | ZE118R海绵钳 | 250mm×10mm，直有齿 | 250×10，直有齿 | 把 | 1 | 3 | 3 | 甲状腺包 | 82.28 | 246.84
183 |  | 气管拉勾 | ZT028R甲状腺拉钩 | 120mm | （117，120） 一副 | 副 | 2 | 3 | 6 | 甲状腺包 | 32.78 | 196.68
184 |  | 甲状腺拉钩 | ZT031R甲状腺拉钩 | 200mm，一副，带槽 | 200，一副，带槽 | 副 | 2 | 3 | 6 | 甲状腺包 | 63.58 | 381.48
185 |  | 剪刀 | ZC318R手术剪 | 180mm，直圆 | 180，直圆 | 把 | 1 | 3 | 3 | 甲状腺包 | 54.89 | 164.67
186 |  | 剪刀 | ZO707R扁桃体剪 | 180mm，弯 | 180，弯型 | 把 | 1 | 3 | 3 | 甲状腺包 | 78.98 | 236.94
187 |  | 吸头 | ZN860R腹腔吸引管 | 200mmxФ10，直有孔 | 200×Ф10，直有孔 | 根 | 1 | 3 | 3 | 甲状腺包 | 94.38 | 283.14
188 |  | 刀柄 | ZB084R手术刀柄 | 4#,140mm | 4# | 把 | 1 | 3 | 3 | 甲状腺包 | 31.79 | 95.37
189 |  | 刀柄 | ZB077R手术刀柄 | 7#,160mm | 7# | 把 | 1 | 3 | 3 | 甲状腺包 | 44.11 | 132.33
190 |  | 蓝框 | ZS1601R编网筐 | 300mm×200mm×70mm | 340×250×70 | 套 | 1 | 3 | 3 | 甲状腺包 | 375.43 | 1126.29
191 | 扁切包 | 布巾钳 | ZE433R帕巾钳 | 140mm，尖头 | 140，尖头 | 把 | 2 | 3 | 6 | 扁切包 | 60.61 | 363.66
192 |  | 中弯钳 | ZH445R止血钳 | 180mm，弯，全齿 | 180，弯，全齿 | 把 | 2 | 3 | 6 | 扁切包 | 62.59 | 375.54
193 |  | 弯索吻钳 | ZH525RN分离结扎钳 | 220mm×61mm×13mm，弯，全齿 | 220×61×13，弯，全齿 | 把 | 1 | 3 | 3 | 扁切包 | 275.33 | 825.99
194 |  | 持针器 | ZM236R持针钳 | 180mm，直，粗针 | 180，直，粗针 | 把 | 1 | 3 | 3 | 扁切包 | 62.59 | 187.77
195 |  | 卵圆钳 | ZE118R海绵钳 | 250mm×10mm，直，有齿 | 250×10，直有齿 | 把 | 1 | 3 | 3 | 扁切包 | 82.28 | 246.84
196 |  | 扁桃体剥离子 | ZO662RN扁桃体拉钩 | 225mm，双头，扁桃体拉钩及剥离子 | 225，双头，扁桃体拉钩及剥离子 | 把 | 1 | 3 | 3 | 扁切包 | 211.75 | 635.25
197 |  | 枪状镊 | ZD883R脑部解剖镊 | 200mm，枪形 | 200，枪形 | 把 | 1 | 3 | 3 | 扁切包 | 178.09 | 534.27
198 |  | 线剪 | ZC316R手术剪 | 160mm，直圆 | 160，直圆 | 把 | 1 | 3 | 3 | 扁切包 | 45.43 | 136.29
199 |  | 扁桃体吸引头 | ZO673R扁桃体吸引管 | 280mm×Ф6mm | 280，管径Ф6 | 把 | 1 | 3 | 3 | 扁切包 | 192.5 | 577.5
200 |  | 吸引头 | ZF1474R脑吸引管 | 220mm×Ф4mm，直 | 220×Ф4，直 | 把 | 1 | 3 | 3 | 扁切包 | 75.13 | 225.39
201 |  | 皮钳 | ZG252RB妇科组织钳 | 200mm，直 | 220，直 | 把 | 1 | 3 | 3 | 扁切包 | 154 | 462
202 |  | 刀柄 | ZB077R手术刀柄 | 7#,160mm | 7# | 把 | 1 | 3 | 3 | 扁切包 | 44.11 | 132.33
203 | 手外包 | 蚊氏钳 | ZH111R止血钳 | 125mm，弯蚊，全齿 | 125，弯蚊，全齿 | 把 | 4 | 3 | 12 | 手外包 | 55.99 | 671.88
204 |  | 五寸钳 | ZH443R止血钳 | 150mm，弯，全齿 | 160，弯，全齿 | 把 | 4 | 3 | 12 | 手外包 | 55.99 | 671.88
205 |  | 中弯钳 | ZH445R止血钳 | 180mm，弯，全齿 | 180，弯，全齿 | 把 | 2 | 3 | 6 | 手外包 | 62.59 | 375.54
206 |  | 皮钳 | ZE017R组织钳 | 180mm，直 | 180，直 | 把 | 2 | 3 | 6 | 手外包 | 57.75 | 346.5
207 |  | 动脉钳 | ZH644R止血钳 | 180mm，直，全齿，有钩 | 180，直，全齿，有钩 | 把 | 1 | 3 | 3 | 手外包 | 74.58 | 223.74
208 |  | 动脉钳 | ZH645R止血钳 | 180mm，弯，全齿，有钩 | 180，弯，全齿，有钩 | 把 | 1 | 3 | 3 | 手外包 | 74.58 | 223.74
209 |  | 持针钳 | ZM236R持针钳 | 180mm，直，粗针 | 180，直，粗针 | 把 | 1 | 3 | 3 | 手外包 | 62.59 | 187.77
210 |  | 持针钳 | ZM242R持针钳 | 180mm，直，细针 | 180，直，细针 | 把 | 1 | 3 | 3 | 手外包 | 62.59 | 187.77
211 |  | 刀柄 | ZB073R手术刀柄 | 3#,140mm | 3# | 把 | 1 | 3 | 3 | 手外包 | 31.79 | 95.37
212 |  | 气管拉钩 | ZT028R甲状腺拉钩 | 140mm | （117，120） 一副 | 副 | 2 | 3 | 6 | 手外包 | 32.78 | 196.68
213 |  | 甲状腺拉钩 | ZT031R甲状腺拉钩 | 220mm，一副，带槽 | 200，一副，带槽 | 副 | 2 | 3 | 6 | 手外包 | 63.58 | 381.48
214 |  | 手外科剪 | ZC912RB精细手术剪 | 125mm，直尖，解剖型 | 125，直尖，解剖型 | 把 | 1 | 3 | 3 | 手外包 | 385 | 1155
215 |  | 手外科剪 | ZC913RB精细手术剪 | 125mm，弯尖，解剖型 | 125，弯尖，解剖型 | 把 | 1 | 3 | 3 | 手外包 | 385 | 1155
216 |  | 线剪 | ZC316R手术剪 | 150mm，直头，圆 | 160，直圆 | 把 | 1 | 3 | 3 | 手外包 | 45.43 | 136.29
217 |  | 扁桃腺剪 | ZO707R扁桃体剪 | 180mm，弯 | 180，弯型 | 把 | 1 | 3 | 3 | 手外包 | 78.98 | 236.94
218 |  | 整形有齿镊 | ZD658RB整形镊 | 150mm,尖头 | 125×1，直，有齿 | 把 | 2 | 3 | 6 | 手外包 | 72.16 | 432.96
219 |  | 吸引头 | ZF1355R脑吸引管 | 200×Φ3.5mm ，直 | 200×Φ3.5 ，直 | 把 | 1 | 3 | 3 | 手外包 | 75.13 | 225.39
220 |  | 小咬骨钳 | ZK457R咬骨钳 | 170mm,尖头 | 180×3，直尖头，双关节 | 把 | 1 | 3 | 3 | 手外包 | 760.43 | 2281.29
221 |  | 克氏钳 | ZK500R钢丝钳 | 170mm，平头 | 170 | 把 | 1 | 3 | 3 | 手外包 | 433.18 | 1299.54
222 |  | 骨膜剥离器 | ZQ844R骨膜剥离器 | 220×10，弯，平刃 | 220×10，弯，平刃 | 把 | 1 | 3 | 3 | 手外包 | 144.43 | 433.29
223 |  | 掌指骨剥离器 | ZO171R骨膜剥离器 | 180mm | 180×4×5，弯/弯，双头 | 把 | 1 | 3 | 3 | 手外包 | 113.63 | 340.89
224 |  | 卵圆钳 | ZE127R海绵钳 | 260mm×10mm,弯，有齿 | 250×10，弯有齿 | 把 | 2 | 3 | 6 | 手外包 | 85.69 | 514.14
225 |  | 器械框 | ZS1668R编网筐 | 250mm×250mm×70mm | 245×245×70 | 套 | 1 | 3 | 3 | 手外包 | 336.93 | 1010.79
226 | 乳腺包 | 弯蚊氏钳 | ZH111R止血钳 | 125mm，弯蚊，全齿 | 125，弯蚊，全齿 | 把 | 2 | 2 | 4 | 乳腺包 | 55.99 | 223.96
227 |  | 中弯钳 | ZH445R止血钳 | 180mm，弯，全齿 | 180，弯，全齿 | 把 | 8 | 2 | 16 | 乳腺包 | 62.59 | 1001.44
228 |  | 皮钳（组织钳） | ZE017R组织钳 | 180mm，直 | 180，直 | 把 | 8 | 2 | 16 | 乳腺包 | 57.75 | 924
229 |  | 持针器 | ZM236R持针钳 | 180mm，直，粗针 | 180，直，粗针 | 把 | 2 | 2 | 4 | 乳腺包 | 62.59 | 250.36
230 |  | 持针器 | ZM242R持针钳 | 180mm，直，细针 | 180，直，细针 | 把 | 1 | 2 | 2 | 乳腺包 | 62.59 | 125.18
231 |  | 直角钳 | ZH482RN分离结扎钳 | 180mm×15mm×90°，角弯，全齿 | 180×15×90°，角弯，全齿 | 把 | 1 | 2 | 2 | 乳腺包 | 275.33 | 550.66
232 |  | 布巾钳 | ZE440R帕巾钳 | 160mm，尖头 | 160，尖头 | 把 | 1 | 2 | 2 | 乳腺包 | 74.58 | 149.16
233 |  | 镊子（有齿） | ZD064RB组织镊 | 140mm, 2×3钩 | 140，2×3 钩 | 把 | 2 | 2 | 4 | 乳腺包 | 94.38 | 377.52
234 |  | 卵圆钳 | ZE118R海绵钳 | 250mm×10mm，直，有齿 | 250×10，直有齿 | 把 | 3 | 2 | 6 | 乳腺包 | 82.28 | 493.68
235 |  | 乳腺拉勾 | ZT471R腹壁拉钩 | 250mm,30mm×40mm/37mm×60mm | 250，30×40/37×60，实心柄，双头 | 把 | 2 | 2 | 4 | 乳腺包 | 178.09 | 712.36
236 |  | 甲状腺拉钩 | ZT031R甲状腺拉钩 | 200，一副，带槽 | 200，一副，带槽 | 副 | 2 | 2 | 4 | 乳腺包 | 63.58 | 254.32
237 |  | 剪刀 | ZC318R手术剪 | 180mm，直圆 | 180，直圆 | 把 | 1 | 2 | 2 | 乳腺包 | 54.89 | 109.78
238 |  | 剪刀 | ZO707R扁桃体剪 | 180mm，弯型 | 180，弯型 | 把 | 1 | 2 | 2 | 乳腺包 | 78.98 | 157.96
239 |  | 吸头 | ZF1474R脑吸引管 | 220mm×Ф4mm，直 | 220×Ф4，直 | 把 | 1 | 2 | 2 | 乳腺包 | 75.13 | 150.26
240 |  | 刀柄 | ZB084R手术刀柄 | 4#,160mm | 4# | 把 | 1 | 2 | 2 | 乳腺包 | 31.79 | 63.58
241 |  | 刀柄 | ZB077R手术刀柄 | 7#,160mm | 7# | 把 | 1 | 2 | 2 | 乳腺包 | 44.11 | 88.22
242 |  | 篮筐 | ZS1173R冲孔筐圆角型 | 480mmx250mmx70mm | 480×250×70 | 套 | 1 | 2 | 2 | 乳腺包 | 1589.06 | 3178.12
243 | 小切口腔镜包 | 布巾钳 | ZE440R帕巾钳 | 160mm，尖头 | 160，尖头 | 把 | 2 | 3 | 6 | 小切口腔镜包 | 74.58 | 447.48
244 |  | 蚊氏钳 | ZH111R止血钳 | 125mm，弯蚊，全齿 | 125，弯蚊，全齿 | 把 | 2 | 3 | 6 | 小切口腔镜包 | 55.99 | 335.94
245 |  | 中弯钳 | ZH445R止血钳 | 180mm，弯，全齿 | 180，弯，全齿 | 把 | 10 | 3 | 30 | 小切口腔镜包 | 62.59 | 1877.7
246 |  | 皮钳（组织钳） | ZE017R组织钳 | 180mm，直 | 180，直 | 把 | 4 | 3 | 12 | 小切口腔镜包 | 57.75 | 693
247 |  | 持针器 | ZM237R持针钳 | 200mm，直，粗针 | 200，直，粗针 | 把 | 2 | 3 | 6 | 小切口腔镜包 | 71.72 | 430.32
248 |  | 持针器 | ZM242R持针钳 | 180mm，直，细针 | 180，直，细针 | 把 | 1 | 3 | 3 | 小切口腔镜包 | 62.59 | 187.77
249 |  | 持针器 | ZM244R持针钳 | 220mm，直，细针 | 220，直，细针 | 把 | 1 | 3 | 3 | 小切口腔镜包 | 71.72 | 215.16
250 |  | 索蚊钳 | ZH525RN分离结扎钳 | 220mm×61mm×13mm，弯，全齿 | 220×61×13，弯，全齿 | 把 | 2 | 3 | 6 | 小切口腔镜包 | 275.33 | 1651.98
251 |  | 直角钳 | ZH482RN分离结扎钳 | 180×15mm×90°，角弯，全齿 | 180×15×90°，角弯，全齿 | 把 | 1 | 3 | 3 | 小切口腔镜包 | 275.33 | 825.99
252 |  | 直角钳 | ZH514RN分离结扎钳 | 220mm×16mm×90°，角弯，半齿 | 220×16×90°角弯，半齿 | 把 | 1 | 3 | 3 | 小切口腔镜包 | 275.33 | 825.99
253 |  | 卵圆钳 | ZE127R海绵钳 | 260mm×10mm，弯，有齿 | 250×10，弯有齿 | 把 | 3 | 3 | 9 | 小切口腔镜包 | 85.69 | 771.21
254 |  | 卵圆钳 | ZE125R海绵钳 | 260mm×10mm，弯，无齿 | 250×10，弯无齿 | 把 | 1 | 3 | 3 | 小切口腔镜包 | 85.69 | 257.07
255 |  | 刀柄 | ZB084R手术刀柄 | 4#,140mm | 4# | 把 | 1 | 3 | 3 | 小切口腔镜包 | 31.79 | 95.37
256 |  | 刀柄 | ZB077R手术刀柄 | 7#,160mm | 7# | 把 | 1 | 3 | 3 | 小切口腔镜包 | 44.11 | 132.33
257 |  | 剪刀 | ZC547R组织剪 | 180mm，直 | 180，直 | 把 | 1 | 3 | 3 | 小切口腔镜包 | 54.89 | 164.67
258 |  | 剪刀 | ZC318R手术剪 | 180mm，直圆 | 180，直圆 | 把 | 1 | 3 | 3 | 小切口腔镜包 | 54.89 | 164.67
259 |  | 甲状腺拉钩 | ZT031R甲状腺拉钩 | 200mm，一副，带槽 | 200，一副，带槽 | 副 | 2 | 3 | 6 | 小切口腔镜包 | 63.58 | 381.48
260 |  | 吸头 | ZN860R腹腔吸引管 | 200mm×Ф10mm，直，有孔 | 200×Ф10，直有孔 | 根 | 1 | 3 | 3 | 小切口腔镜包 | 94.38 | 283.14
261 |  | 镊子 | ZD557R组织镊 | 140mm，1×2钩 | 140，1×2钩 | 把 | 2 | 3 | 6 | 小切口腔镜包 | 21.34 | 128.04
262 |  | 镊子 | ZD052R医用镊 | 250mm，无齿，直 | 250，直 | 把 | 1 | 3 | 3 | 小切口腔镜包 | 27.39 | 82.17
263 |  | 蓝筐 | ZS1173R冲孔筐圆角型 | 480mm×280mm×70mm | 480×250×70 | 套 | 1 | 3 | 3 | 小切口腔镜包 | 1589.06 | 4767.18
264 | 活检包 | 弯蚊氏钳 | ZH111R止血钳 | 125mm，弯蚊，全齿 | 125，弯蚊，全齿 | 把 | 4 | 3 | 12 | 活检包 | 55.99 | 671.88
265 |  | 止血钳（中弯钳） | ZH445R止血钳 | 180mm，弯，全齿 | 180，弯，全齿 | 把 | 4 | 3 | 12 | 活检包 | 62.59 | 751.08
266 |  | 皮钳 | ZE017R组织钳 | 180mm，直 | 180，直 | 把 | 2 | 3 | 6 | 活检包 | 57.75 | 346.5
267 |  | 持针器 | ZM237R持针钳 | 180mm，直，粗针 | 200，直，粗针 | 把 | 2 | 3 | 6 | 活检包 | 71.72 | 430.32
268 |  | 组织剪 | ZC557R组织剪 | 180mm，弯 | 180，弯 | 把 | 1 | 3 | 3 | 活检包 | 54.89 | 164.67
269 |  | 线剪 | ZC318R手术剪 | 180mm，直圆 | 180，直圆 | 把 | 1 | 3 | 3 | 活检包 | 54.89 | 164.67
270 |  | 小组织剪 | ZC047RN精细手术剪 | 125mm，弯尖，小血管 | 125，弯尖，小血管 | 把 | 1 | 3 | 3 | 活检包 | 104.94 | 314.82
271 |  | 小线剪 | ZC313R手术剪 | 125mm，直圆 | 125，直圆 | 把 | 1 | 3 | 3 | 活检包 | 40.92 | 122.76
272 |  | 整型镊（有齿镊） | ZD557R组织镊 | 140mm，1x2有钩 | 140，1×2钩 | 把 | 2 | 3 | 6 | 活检包 | 21.34 | 128.04
273 |  | 医用镊（无齿镊） | ZD047R医用镊 | 140mm，无钩，直 | 140，直 | 把 | 1 | 3 | 3 | 活检包 | 13.64 | 40.92
274 |  | 海绵钳（卵圆钳） | ZE117R海绵钳 | 25cm，弯，有齿,头宽8mm | 250×8，弯有齿 | 把 | 1 | 3 | 3 | 活检包 | 85.69 | 257.07
275 |  | 吸引头 | ZF1473R脑吸引管 | 220mm×Ф3.5，直 | 220×Ф3.5，直 | 把 | 1 | 3 | 3 | 活检包 | 75.13 | 225.39
276 |  | 刀柄 | ZB073R手术刀柄 | 3# | 3# | 把 | 1 | 3 | 3 | 活检包 | 31.79 | 95.37
277 |  | 气管拉钩 | ZT028R甲状腺拉钩 | 140mm | （117，120） 一副 | 副 | 2 | 3 | 6 | 活检包 | 32.78 | 196.68
278 |  | 甲状腺拉钩 | ZT031R甲状腺拉钩 | 200mm，13mm×39mm | 200，一副，带槽 | 副 | 2 | 3 | 6 | 活检包 | 63.58 | 381.48
279 |  | 蓝框 | ZS1668R编网筐 | 250mmx250mmx70mm | 245×245×70 | 套 | 1 | 3 | 3 | 活检包 | 336.93 | 1010.79
280 | 大碗包 | 不锈钢量杯 |  | 100ml |  |  | 4 | 5 | 20 | 大碗包 | 0 | 0
281 |  | 不锈钢中碗 | ZS523R不锈钢换药碗 | Ф160mm，500ml | Ф160 | 个 | 2 | 5 | 10 | 大碗包 | 27.94 | 279.4
282 |  | 不锈钢大碗 | ZS564R不锈钢洗涤盆 | Ф220mm×95，1000ml，加厚型 | Ф220×95，加厚型 | 个 | 1 | 5 | 5 | 大碗包 | 65.45 | 327.25
283 |  | 方盘 | ZS429R不锈钢方盘 | 400mm×300mm×33mm | 400×300×33 | 个 | 1 | 5 | 5 | 大碗包 | 113.63 | 568.15
284 |  | 弯盘 | ZS550R不锈钢腰子盘 | 205mm×130mm×25mm，浅型 | 205×130×25，浅型 | 个 | 1 | 5 | 5 | 大碗包 | 28.93 | 144.65
285 | 小碗包 | 不锈钢量杯 |  | 100ml |  |  | 4 | 5 | 20 | 小碗包 | 0 | 0
286 |  | 不锈钢中碗 | ZS520R不锈钢换药碗 | Ф140mm，500ml | Ф140 | 个 | 3 | 5 | 15 | 小碗包 | 24.09 | 361.35
287 |  | 弯盘 | ZS550R不锈钢腰子盘 | 205mm×130mm×25mm，浅型 | 205×130×25，浅型 | 个 | 1 | 5 | 5 | 小碗包 | 28.93 | 144.65
288 | 腹腔镜器械包 | 分离钳 | ZP485RB单极分离钳DJFL105 | 330mm×Ф5mm | 330×Ф5 | 把 | 1 | 5 | 5 | 腹腔镜器械包 | 1375 | 6875
289 |  | 剪刀（弯） | ZP494RB单极剪DJJD105 | 330mm×Ф5mm | 330×Ф5 | 把 | 1 | 5 | 5 | 腹腔镜器械包 | 1375 | 6875
290 |  | 抓钳 | ZP470RB单极抓钳DJZQ105 | 330mm×Φ5mm | 330×Φ5 | 把 | 1 | 5 | 5 | 腹腔镜器械包 | 1375 | 6875
291 |  | 单极电凝钩 | ZP900RN单极电极DJDJ105 | 330mm×Ф5mm | 330×Ф5 | 把 | 1 | 5 | 5 | 腹腔镜器械包 | 1031.25 | 5156.25
292 |  | 气腹管 | ZP5533气腹管 | 4m，非加热型 | 非加热型 | 根 | 1 | 5 | 5 | 腹腔镜器械包 | 550 | 2750
293 |  | 单极电凝钩线 | ZP941单极高频电缆线DJDL | 330mm×5mm | 3000 | 根 | 1 | 5 | 5 | 腹腔镜器械包 | 601.59 | 3007.95
294 |  | 气腹针 | ZP009RN气腹针 | 120mm | 120 | 把 | 1 | 5 | 5 | 腹腔镜器械包 | 618.75 | 3093.75
295 |  | 冲洗器（吸引头） | ZP114RN冲吸器 | 330mm×Ф5mm | 330×Ф5 | 把 | 1 | 5 | 5 | 腹腔镜器械包 | 1650 | 8250
296 |  | 蓝框 | 器械盒 | 450mm×250mm×70mm,带盖配硅胶垫 | 订制 | 套 | 1 | 5 | 5 | 腹腔镜器械包 | 1134.43 | 5672.15
297 | 包皮环切包 | 弯蚊氏钳 | ZH111R止血钳 | 125mm，弯蚊，全齿 | 125，弯蚊，全齿 | 把 | 4 | 5 | 20 | 包皮环切包 | 55.99 | 1119.8
298 |  | 消毒杯 | ZA117R不锈钢服药杯 | 50ml | 50ml | 个 | 2 | 5 | 10 | 包皮环切包 | 8.69 | 86.9
299 |  | 小组织剪 | ZC047RN精细手术剪 | 125mm，弯尖，小血管 | 125，弯尖，小血管 | 把 | 1 | 5 | 5 | 包皮环切包 | 104.94 | 524.7
300 |  | 有齿镊 | ZD555R组织镊 | 125mm，1mm×2钩，细 | 125，1×2钩 | 把 | 2 | 5 | 10 | 包皮环切包 | 19.69 | 196.9
301 |  | 弯盘 | ZS550R不锈钢腰子盘 | 205mm×130mm×25mm，浅型 | 205×130×25，浅型 | 个 | 1 | 5 | 5 | 包皮环切包 | 28.93 | 144.65
302 | 泌尿外科-单包器械 | 尿道扩条 | ZG128R尿道扩张器 | Φ12mm（F36），女性 | Φ12（F36），女性 | 支 | 2 | 1 | 2 | 泌尿外科-单包器械 | 31.79 | 63.58
303 |  | 尿道扩条 | ZG129R尿道扩张器 | Φ14mm（F42），女性 | Φ14（F42），女性 | 支 | 2 | 1 | 2 | 泌尿外科-单包器械 | 31.79 | 63.58
304 |  | 尿道扩条 | ZG130R尿道扩张器 | Φ15mm（F45），女性 | Φ15（F45），女性 | 支 | 2 | 1 | 2 | 泌尿外科-单包器械 | 31.79 | 63.58
305 |  | 尿道扩条 | ZG131R尿道扩张器 | Φ16mm（F48），女性 | Φ16（F48），女性 | 支 | 2 | 1 | 2 | 泌尿外科-单包器械 | 31.79 | 63.58
306 |  | 尿道扩条 | ZG132R尿道扩张器 | Φ17mm（F51），女性 | Φ17（F51），女性 | 支 | 2 | 1 | 2 | 泌尿外科-单包器械 | 31.79 | 63.58
307 |  | 尿道扩条 | ZG133R尿道扩张器 | Φ18mm（F54），女性 | Φ18（F54），女性 | 支 | 2 | 1 | 2 | 泌尿外科-单包器械 | 31.79 | 63.58
308 |  | 尿道扩条 | ZG134R尿道扩张器 | Φ19mm（F57），女性 | Φ19（F57），女性 | 支 | 2 | 1 | 2 | 泌尿外科-单包器械 | 31.79 | 63.58
309 |  | 金属导尿管 | ZJ302R可重复使用导尿管 | 16 | F15（Ф5），管接头Ф7 | 支 | 2 | 1 | 2 | 泌尿外科-单包器械 | 34.65 | 69.3
310 |  | 金属导尿管 | ZJ303R可重复使用导尿管 | F18（Ф6mm），管接头Ф9mm | F18（Ф6），管接头Ф9 | 支 | 2 | 1 | 2 | 泌尿外科-单包器械 | 34.65 | 69.3
311 | 泌外显微器械 | 显微镊 | ZD331R显微镊 | 110mmx0.2mm，无齿，扁柄，血管 | 110×0.2，无齿，扁柄，血管 | 把 | 4 | 2 | 8 | 泌外显微器械 | 129.91 | 1039.28
312 |  | 显微剪 | ZF2663RB显微组织剪 | 125mm，直型，带齿，簧式，圆柄 | 125，直型，带齿，簧式，圆柄 | 把 | 1 | 2 | 2 | 泌外显微器械 | 606.43 | 1212.86
313 |  | 显微剪 | ZF2664RB显微组织剪 | 125mm，弯型，带齿，簧式，圆柄 | 125，弯型，带齿，簧式，圆柄 | 把 | 1 | 2 | 2 | 泌外显微器械 | 606.43 | 1212.86
314 |  | 显微扩张子 | ZD305R微血管扩张镊 | 100mm×0.5mm | 100×0.5 | 把 | 1 | 2 | 2 | 泌外显微器械 | 91.41 | 182.82
315 |  | 显微扩张子 | ZD306R微血管扩张镊 | 100mm×1.5mm | 100×1.5 | 把 | 1 | 2 | 2 | 泌外显微器械 | 91.41 | 182.82
316 |  | 显微持针器 | ZF2600RB显微持针钳 | 125mm×0.4mm，直型 | 125×0.4，直型 | 把 | 1 | 2 | 2 | 泌外显微器械 | 539 | 1078
317 |  | 显微持针器 | ZF2601RB显微持针钳 | 125mm×0.4mm，弯型 | 125×0.4，弯型 | 把 | 1 | 2 | 2 | 泌外显微器械 | 539 | 1078
318 |  | 消毒盒 | ZO20022P消毒盒 | 262mm×162mm×22mm | 262×162×22 | 个 | 1 | 2 | 2 | 泌外显微器械 | 847 | 1694
319 | 单包手术器械 | 刀柄4# | ZB084R手术刀柄 | 4#，140mm | 4# | 把 | 10 | 1 | 10 | 单包手术器械 | 31.79 | 317.9
320 |  | 刀柄7# | ZB077R手术刀柄 | 7#，160mm | 7# | 把 | 10 | 1 | 10 | 单包手术器械 | 44.11 | 441.1
321 |  | 剪刀 | ZC547R组织剪 | 180mm，直 | 180，直 | 把 | 10 | 1 | 10 | 单包手术器械 | 54.89 | 548.9
322 |  | 剪刀 | ZC318R手术剪 | 180mm，直圆 | 180，直圆 | 把 | 10 | 1 | 10 | 单包手术器械 | 54.89 | 548.9
323 |  | 剪刀 | ZC644R组织剪 | 220mm，直，综合 | 220，直，综合 | 把 | 10 | 1 | 10 | 单包手术器械 | 74.14 | 741.4
324 |  | 剪刀 | ZC549R组织剪 | 220mm，直 | 220，直 | 把 | 10 | 1 | 10 | 单包手术器械 | 68.31 | 683.1
325 |  | 中弯 | ZH445R止血钳 | 180mm，弯，全齿 | 180，弯，全齿 | 把 | 20 | 1 | 20 | 单包手术器械 | 62.59 | 1251.8
326 |  | 大弯 | ZH451R止血钳 | 240mm，弯，全齿 | 240，弯，全齿 | 把 | 10 | 1 | 10 | 单包手术器械 | 90.53 | 905.3
327 |  | 卵圆钳 | ZE118R海绵钳 | 260mm×10mm,直，有齿 | 250×10，直有齿 | 把 | 5 | 1 | 5 | 单包手术器械 | 82.28 | 411.4
328 |  | 卵圆钳 | ZE127R海绵钳 | 260mm×10mm，弯，有齿 | 250×10，弯有齿 | 把 | 15 | 1 | 15 | 单包手术器械 | 85.69 | 1285.35
329 |  | 卵圆钳 | ZE124R海绵钳 | 260mm×10mm，直，无齿 | 250×10，直无齿 | 把 | 5 | 1 | 5 | 单包手术器械 | 82.28 | 411.4
330 |  | 卵圆钳 | ZE125R海绵钳 | 260mm×10mm，弯，无齿 | 250×10，弯无齿 | 把 | 5 | 1 | 5 | 单包手术器械 | 85.69 | 428.45
331 |  | 索纹钳 | ZH525RN分离结扎钳 | 220mm×61mm×13mm，弯，全齿 | 220×61×13，弯，全齿 | 把 | 10 | 1 | 10 | 单包手术器械 | 275.33 | 2753.3
332 |  | 直钳 | ZH444R止血钳 | 180mm，直，全齿 | 180，直，全齿 | 把 | 8 | 1 | 8 | 单包手术器械 | 62.59 | 500.72
333 |  | 皮钳 | ZE017R组织钳 | 180mm，直 | 180，直 | 把 | 10 | 1 | 10 | 单包手术器械 | 57.75 | 577.5
334 |  | 大S拉钩 | ZT604RB深部拉钩 | 300mm×48mm×150mm，S形 | 300×48×150，S形 | 把 | 3 | 1 | 3 | 单包手术器械 | 110.66 | 331.98
335 |  | 中S拉钩 | ZT610R深部拉钩 | 300mm×48mm×120mm，S形 | 300×48×120，S形 | 把 | 3 | 1 | 3 | 单包手术器械 | 64.46 | 193.38
336 |  | 小S拉钩 | ZT609R深部拉钩 | 250mm×36mm×150mm，S形 | 250×36×105，S形 | 把 | 3 | 1 | 3 | 单包手术器械 | 64.46 | 193.38
337 |  | 持针器 | ZM246R持针钳 | 160mm，直，粗针 | 160，直，粗针 | 把 | 10 | 1 | 10 | 单包手术器械 | 62.59 | 625.9
338 |  | 持针器 | ZM236R持针钳 | 180mm，直，粗针 | 180，直，粗针 | 把 | 10 | 1 | 10 | 单包手术器械 | 62.59 | 625.9
339 |  | 持针器 | ZM242R持针钳 | 180mm，直，细针 | 180，直，细针 | 把 | 10 | 1 | 10 | 单包手术器械 | 62.59 | 625.9
340 |  | 持针器 | ZM074R持针钳 | 220mm，直窄，无损伤针，镶片0.2mm | 220，直窄，无损伤针，镶片0.2 | 把 | 3 | 1 | 3 | 单包手术器械 | 912.45 | 2737.35
341 |  | 持针器 | ZM242R持针钳 | 180mm，直，细针 | 180，直，细针 | 把 | 3 | 1 | 3 | 单包手术器械 | 62.59 | 187.77
342 |  | 甲状腺拉钩 | ZT031R甲状腺拉钩 | 200mm，一副，带槽 | 200，一副，带槽 | 副 | 8 | 1 | 8 | 单包手术器械 | 63.58 | 508.64
343 |  | 腹壁拉钩 | ZT479R腹壁拉钩 | 260mm×75mm | 260，24×35/20×30，空心柄，双头，反向 | 把 | 5 | 1 | 5 | 单包手术器械 | 136.73 | 683.65 | 大腹钩260x70x75
344 |  | 荷包钳 | LS564R荷包成型器 | 280mm×35mm，6齿 | 6齿，35 | 把 | 3 | 1 | 3 | 单包手术器械 | 1299.43 | 3898.29
345 |  | 直角钳 | ZH482RN分离结扎钳 | 180mm×15mm×90°，角弯，全齿 | 180×15×90°，角弯，全齿 | 把 | 5 | 1 | 5 | 单包手术器械 | 275.33 | 1376.65
346 |  | 直角钳 | ZH514RN分离结扎钳 | 220mm×16mm×90°，角弯，半齿 | 220×16×90°角弯，半齿 | 把 | 5 | 1 | 5 | 单包手术器械 | 275.33 | 1376.65
347 |  | 长镊 | ZD052R医用镊 | 250mm，直 | 250，直 | 把 | 8 | 1 | 8 | 单包手术器械 | 27.39 | 219.12
348 |  | 尖镊 | ZD885R显微镊 | 200mm，枪形，精细型，无齿 | 200，枪形，精细型，无齿 | 把 | 4 | 1 | 4 | 单包手术器械 | 178.09 | 712.36
349 |  | 短镊 | ZD555R组织镊 | 125mm，1×2钩 | 125，1×2钩 | 把 | 10 | 1 | 10 | 单包手术器械 | 19.69 | 196.9
350 |  | 有齿镊 | ZD557R组织镊 | 140mm，1×2钩 | 140，1×2钩 | 把 | 10 | 1 | 10 | 单包手术器械 | 21.34 | 213.4
351 |  | 无齿镊 | ZD047R医用镊 | 140mm，直 | 140，直 | 把 | 10 | 1 | 10 | 单包手术器械 | 13.64 | 136.4
352 |  | 蚊式钳 | ZH111R止血钳 | 125mm，弯蚊，全齿 | 125，弯蚊，全齿 | 把 | 10 | 1 | 10 | 单包手术器械 | 55.99 | 559.9
353 |  | 肠钳 | ZN127R肠钳 | 250mm，弯，斜齿 | 250，弯，斜齿 | 把 | 3 | 1 | 3 | 单包手术器械 | 192.5 | 577.5
354 |  | 肠钳 | ZN126R肠钳 | 250mm，直，斜齿 | 250，直，斜齿 | 把 | 3 | 1 | 3 | 单包手术器械 | 192.5 | 577.5
355 |  | 动脉钳 | ZH648R止血钳 | 220mm，直，全齿，有钩 | 220，直，全齿，有钩 | 把 | 5 | 1 | 5 | 单包手术器械 | 90.53 | 452.65
356 |  | 动脉钳 | ZH649R止血钳 | 220mm，弯，全齿，有钩 | 220，弯，全齿，有钩 | 把 | 5 | 1 | 5 | 单包手术器械 | 90.53 | 452.65
357 |  | 布巾钳 | ZE440R帕巾钳 | 160mm，尖头 | 160，尖头 | 把 | 10 | 1 | 10 | 单包手术器械 | 74.58 | 745.8
358 |  | 吸引头 | ZN860R腹腔吸引管 | 200mm×Ф10mm，直，有孔 | 200×Ф10，直有孔 | 根 | 5 | 1 | 5 | 单包手术器械 | 94.38 | 471.9
359 |  | 吸引头 | LS1457C腹腔吸引管 | 240mm，角弯 | 240，角弯 | 支 | 5 | 1 | 5 | 单包手术器械 | 110.66 | 553.3
360 |  | 吸引头 | ZF1469R脑吸引管 | 220mm×Ф1.5mm，直 | 220×Ф1.5，直 | 把 | 3 | 1 | 3 | 单包手术器械 | 75.13 | 225.39
361 |  | 吸引头 | ZF1470R脑吸引管 | 220mm×Ф2mm，直 | 220×Ф2，直 | 把 | 3 | 1 | 3 | 单包手术器械 | 75.13 | 225.39
362 |  | 吸引头 | ZF1472R脑吸引管 | 220mm×Ф3mm，直 | 220×Ф3，直 | 把 | 3 | 1 | 3 | 单包手术器械 | 75.13 | 225.39
363 | 腹腔镜单包器械 | 骨锤 | ZQ317R骨锤 | 230/270g | 230/270g | 把 | 2 | 1 | 2 | 腹腔镜单包器械 | 168.41 | 336.82
364 |  | 骨刀 | ZQ401R截骨刀 | 230mm×8mm，直，平刃，六角柄 | 230×8 直，平刃，六角柄 | 把 | 4 | 1 | 4 | 腹腔镜单包器械 | 173.25 | 693
365 |  | 骨刀 | ZQ402R截骨刀 | 230mm×10mm ，直，平刃，六角柄 | 230×10 ，直，平刃，六角柄 | 把 | 4 | 1 | 4 | 腹腔镜单包器械 | 173.25 | 693
366 |  | 骨刀 | ZQ403R截骨刀 | 230mm×12mm ，直，平刃，六角柄 | 230×12 ，直，平刃，六角柄 | 把 | 4 | 1 | 4 | 腹腔镜单包器械 | 173.25 | 693
367 |  | 骨刀 | ZQ398R截骨刀 | 230mm×15mm ，直，平刃，六角柄 | 230×15 ，直，平刃，六角柄 | 把 | 4 | 1 | 4 | 腹腔镜单包器械 | 173.25 | 693
368 |  | 线锯拉钩 | ZF872R线锯 | 60mm，手把 | 60，手把 | 副 | 8 | 1 | 8 | 腹腔镜单包器械 | 48.18 | 385.44
369 |  | 线锯导板 | ZF871R线锯导引器 | 340mm | 340 | 条 | 3 | 1 | 3 | 腹腔镜单包器械 | 57.75 | 173.25
370 |  | 断钉取出器 | ZS101骨折内固定专用手术器械包 | 根据厂家投标型号为准 | GND-Ⅰ型 | 套 | 1 | 1 | 1 | 腹腔镜单包器械 | 24828.65 | 24828.65
371 |  | 骨科空心电钻 | HD10008电池供电骨组织手术设备 | 根据厂家投标型号为准 | XGZ-DZ-Ⅳ空心钻 | 台 | 3 | 1 | 3 | 腹腔镜单包器械 | 7565.25 | 22695.75
372 |  | 刮匙 | ZQ1450R骨刮匙 | 300mm×3mm×15°，前弯 | 300×3×15°，前弯 | 把 | 5 | 1 | 5 | 腹腔镜单包器械 | 312.84 | 1564.2
373 |  | 刮匙 | ZQ1454R骨刮匙 | 300mm×4mm，左弯 | 300×4，左弯 | 把 | 5 | 1 | 5 | 腹腔镜单包器械 | 312.84 | 1564.2
374 |  | 刮匙 | ZQ1455R骨刮匙 | 300mm×4mm，右弯 | 300×4，右弯 | 把 | 5 | 1 | 5 | 腹腔镜单包器械 | 312.84 | 1564.2
375 |  | 刮匙 | ZQ524R骨刮匙 | 250mm×10mm，直，六方柄 | 250×10，直，六方柄 | 把 | 5 | 1 | 5 | 腹腔镜单包器械 | 277.2 | 1386
376 |  | 刮匙 | ZQ1469R骨刮匙 | 300mm×6mm，直 | 300×6，直 | 把 | 5 | 1 | 5 | 腹腔镜单包器械 | 312.84 | 1564.2
377 |  | 刮匙 | ZQ1453R骨刮匙 | 300mm×4mm，直 | 300×4，直 | 把 | 5 | 1 | 5 | 腹腔镜单包器械 | 312.84 | 1564.2
378 |  | 刮匙 | ZQ1445R骨刮匙 | 300mm×3mm，直 | 300×3，直 | 把 | 5 | 1 | 5 | 腹腔镜单包器械 | 312.84 | 1564.2
379 |  | 双关节咬骨钳 | ZK806R咬骨钳 | 240mm×3mm×20°，弯尖头，大开档，双关节 | 240×3×20°，弯尖头，大开档，双关节 | 把 | 2 | 1 | 2 | 腹腔镜单包器械 | 760.43 | 1520.86
380 |  | 双关节咬骨钳 | ZK587R咬骨钳 | 240×4，直头，双关节 | 240×4，直头，双关节 | 把 | 2 | 1 | 2 | 腹腔镜单包器械 | 760.43 | 1520.86
381 |  | 钢丝剪 | ZK500R钢丝钳 | 170mm | 170 | 把 | 4 | 1 | 4 | 腹腔镜单包器械 | 433.18 | 1732.72
382 |  | 骨锉 | ZK511R骨锉 | 250mm，单头 | 250，单头 | 把 | 2 | 1 | 2 | 腹腔镜单包器械 | 158.84 | 317.68
383 |  | 单关节咬骨剪 | ZL864R咬骨剪 | 140mm，直，单关节 | 140，直，单关节 | 把 | 2 | 1 | 2 | 腹腔镜单包器械 | 370.59 | 741.18
384 |  | 单关节咬骨剪 | ZK622R咬骨剪 | 180mm，直，单关节 | 180，直，单关节 | 把 | 2 | 1 | 2 | 腹腔镜单包器械 | 404.25 | 808.5
385 |  | 大力剪 | LS719R钢丝剪 | 500mm，大，手柄可拆式 | 大，手柄可拆式 | 把 | 2 | 1 | 2 | 腹腔镜单包器械 | 1203.18 | 2406.36
386 |  | 老虎钳 | ZK268R骨克丝钳 | 200mm×Ф2mm,虎头 | 200×Ф2，虎头 | 把 | 4 | 1 | 4 | 腹腔镜单包器械 | 423.5 | 1694
387 |  | 尖嘴老虎钳 | ZK267R骨克丝钳 | 200mm×Ф2mm，尖头，厚腮 | 200×Ф2，尖头，厚腮 | 把 | 4 | 1 | 4 | 腹腔镜单包器械 | 423.5 | 1694
388 |  | 梅花起子 | ZQ276R起子 | Φ5.5，梅花 | Φ5.5，梅花 | 把 | 5 | 1 | 5 | 腹腔镜单包器械 | 190.63 | 953.15
389 |  | 梅花起子 | ZQ275R起子 | Φ5.0，梅花 | Φ5.0，梅花 | 把 | 5 | 1 | 5 | 腹腔镜单包器械 | 190.63 | 953.15
390 |  | 梅花起子 | ZQ274R起子 | Φ3.8，梅花 | Φ3.8，梅花 | 把 | 5 | 1 | 5 | 腹腔镜单包器械 | 190.63 | 953.15
391 |  | 梅花起子 | ZQ271R起子 | Φ3.0，梅花 | Φ3.0，梅花 | 把 | 5 | 1 | 5 | 腹腔镜单包器械 | 190.63 | 953.15
392 |  | 梅花起子 | ZQ269R起子 | Φ2.7，梅花 | Φ2.7，梅花 | 把 | 5 | 1 | 5 | 腹腔镜单包器械 | 190.63 | 953.15
393 |  | 梅花起子 | ZQ268R起子 | Φ2.5，梅花 | Φ2.5，梅花 | 把 | 5 | 1 | 5 | 腹腔镜单包器械 | 190.63 | 953.15
394 |  | 梅花起子 | ZQ266R起子 | Φ4.3，梅花 | Φ4.3，梅花 | 把 | 5 | 1 | 5 | 腹腔镜单包器械 | 190.63 | 953.15
395 |  | 梅花起子 | ZQ265R起子 | Φ3.4，梅花 | Φ3.4，梅花 | 把 | 5 | 1 | 5 | 腹腔镜单包器械 | 190.63 | 953.15
396 |  | 梅花起子 | ZQ264R起子 | Φ2.3，梅花 | Φ2.3，梅花 | 把 | 5 | 1 | 5 | 腹腔镜单包器械 | 190.63 | 953.15
397 |  | 梅花起子 | ZQ262R起子 | Φ2.0，梅花 | Φ2.0，梅花 | 把 | 5 | 1 | 5 | 腹腔镜单包器械 | 190.63 | 953.15
398 |  | 梅花起子 | ZQ261R起子 | Φ1.7，梅花 | Φ1.7，梅花 | 把 | 5 | 1 | 5 | 腹腔镜单包器械 | 190.63 | 953.15
399 |  | 骨膜剥离器 | ZQ700R骨膜剥离器 | 220mm×25mm，弯，平刃 | 220×25，弯，平刃 | 把 | 2 | 1 | 2 | 腹腔镜单包器械 | 144.43 | 288.86
400 |  | 骨膜剥离器 | ZQ845R骨膜剥离器 | 220mm×15mm，弯，平刃 | 220×15，弯，平刃 | 把 | 2 | 1 | 2 | 腹腔镜单包器械 | 144.43 | 288.86
401 |  | 内六角起子 | ZQ841R起子 | 上肢 | SW3.5，内六方 | 把 | 4 | 1 | 4 | 腹腔镜单包器械 | 137.61 | 550.44
402 |  | 内六角起子 | ZQ840R起子 | 下肢 | SW2.5，内六方 | 把 | 4 | 1 | 4 | 腹腔镜单包器械 | 137.61 | 550.44
403 |  | 上肢持骨器 | ZK161R骨把持器 | 190mm，中心化 | 190，中心化 | 把 | 2 | 1 | 2 | 腹腔镜单包器械 | 373.45 | 746.9
404 |  | 下肢持骨器 | ZK162R骨把持器 | 270mm，中心化 | 270，中心化 | 把 | 2 | 1 | 2 | 腹腔镜单包器械 | 373.45 | 746.9
405 |  | 中碗 | ZS523R不锈钢换药碗 | Ф160，500ml | Ф160 | 个 | 20 | 1 | 20 | 腹腔镜单包器械 | 27.94 | 558.8
406 |  | 大碗 | ZS564R不锈钢洗涤盆 | Ф220mm×95mm，加厚型1000ml | Ф220×95，加厚型 | 个 | 10 | 1 | 10 | 腹腔镜单包器械 | 65.45 | 654.5
407 |  | 方盘 | ZS429R不锈钢方盘 | 400mm×300mm×33mm | 400×300×33 | 个 | 5 | 1 | 5 | 腹腔镜单包器械 | 113.63 | 568.15
408 |  | 消毒杯 | ZA117R不锈钢服药杯 | 50ml | 50ml | 个 | 20 | 1 | 20 | 腹腔镜单包器械 | 8.69 | 173.8
409 |  | 骨科显微止血夹 | ZF2194RN显微止血夹 | 16mm×0.8mm,直，方尾5.5 | 16×0.8，直，方尾5.5 | 只 | 10 | 1 | 10 | 腹腔镜单包器械 | 38.5 | 385
410 |  | 哈巴狗血管夹 | ZF2208RN显微止血夹 | 60mm×2mm，直，结合式 | 60×2，直，结合式 | 只 | 2 | 1 | 2 | 腹腔镜单包器械 | 110.66 | 221.32
411 |  | 哈巴狗血管夹 | ZF2214RN显微止血夹 | 60mm×2mm，弯，结合式 | 60×2，弯，结合式 | 个 | 2 | 1 | 2 | 腹腔镜单包器械 | 110.66 | 221.32
412 |  | 肾帝钳 | ZJ038RB肾蒂钳 | 250mm，头圆弯，40×22，1×2凹凸齿 无损伤 | 250 头圆弯，40×22，1×2凹凸齿 | 把 | 3 | 1 | 3 | 腹腔镜单包器械 | 693 | 2079
413 |  | 肾帝钳 | ZJ035RB肾蒂钳 | 250mm，头圆弯，25×22，1×2凹凸齿，无损伤 | 250，头圆弯，25×22，1×2凹凸齿 | 把 | 3 | 1 | 3 | 腹腔镜单包器械 | 693 | 2079
414 |  | 肾帝钳 | ZJ036RB肾蒂钳 | 250mm，头圆弯，30×22，1×2凹凸齿，无损伤 | 250，头圆弯，30×22，1×2凹凸齿 | 把 | 3 | 1 | 3 | 腹腔镜单包器械 | 693 | 2079
415 |  | 肾帝钳 | ZJ037RB肾蒂钳 | 250，头圆弯，35×22，1×2凹凸齿，无损伤 | 250，头圆弯，35×22，1×2凹凸齿 | 把 | 3 | 1 | 3 | 腹腔镜单包器械 | 693 | 2079
416 |  | 艾丽丝钳 | ZE009RB组织钳 | 200mm，凹凸齿，直，无损伤 | 200，凹凸齿，直 | 把 | 4 | 1 | 4 | 腹腔镜单包器械 | 659.34 | 2637.36
417 |  | 施夹钳 | ZP609RN施夹钳 | 330mm×Ф10mm，塑料夹施夹钳 | 330×Ф10 塑料夹施夹钳 | 把 | 1 | 1 | 1 | 腹腔镜单包器械 | 2921.93 | 2921.93
418 |  | 穿刺器 | ZP023RN穿刺器 | Ф10.5mm | Ф10.5 | 把 | 3 | 1 | 3 | 腹腔镜单包器械 | 2337.5 | 7012.5
419 |  | 穿刺器 | ZP019RN穿刺器 | Ф5.5mm | Ф5.5 | 把 | 3 | 1 | 3 | 腹腔镜单包器械 | 1890.68 | 5672.04
420 |  | 抓钳 | ZP470RB单极抓钳DJZQ105 | 330mm×Ф5mm | 330×Φ5 | 把 | 5 | 1 | 5 | 腹腔镜单包器械 | 1375 | 6875
421 |  | 分离钳 | ZP485RB单极分离钳DJFL105 | 330mm×Ф5mm | 330×Ф5 | 把 | 5 | 1 | 5 | 腹腔镜单包器械 | 1375 | 6875
422 |  | 吸引器 | ZP115RN冲吸器 | 330mm×Ф5mm，按压式 | 330×Ф5 按压式 | 把 | 5 | 1 | 5 | 腹腔镜单包器械 | 1650 | 8250
423 |  | 气腹针 | ZP009RN气腹针 | 120mm | 120 | 把 | 3 | 1 | 3 | 腹腔镜单包器械 | 618.75 | 1856.25
424 |  | 气腹管 | ZP5533气腹管 | 4m，非加热型 | 非加热型 | 根 | 5 | 1 | 5 | 腹腔镜单包器械 | 550 | 2750
425 |  | 冲洗管 |  | 4m |  | 把 | 10 | 1 | 10 | 腹腔镜单包器械 | 0 | 0
426 |  | 施夹钳（紫色） | ZP609RN施夹钳 | 330mm×Ф10mm， 塑料夹施夹钳 | 330×Ф10 塑料夹施夹钳 | 把 | 5 | 1 | 5 | 腹腔镜单包器械 | 2921.93 | 14609.65
427 |  | 施夹钳（绿色） | ZP608RN施夹钳 | 330mm×Ф5mm， 塑料夹施夹钳 | 330×Ф5 塑料夹施夹钳 | 把 | 5 | 1 | 5 | 腹腔镜单包器械 | 2921.93 | 14609.65
428 |  | 直角钳 | ZP490RB单极分离钳DJFL105 | 330mm×10mm,细头 | 330×Ф5 | 把 | 3 | 1 | 3 | 腹腔镜单包器械 | 1375 | 4125
429 |  | 直角钳 | ZP513RB单极分离钳DJFL105 | 330mm×10mm | 330×Ф5 | 把 | 2 | 1 | 2 | 腹腔镜单包器械 | 1375 | 2750
430 |  | 肠钳 | ZP553RB单极抓钳DJZQ105 | 330mm×Ф5mm | 330×Φ5 | 把 | 5 | 1 | 5 | 腹腔镜单包器械 | 1375 | 6875
431 |  | 胃钳 | ZP547RB单极抓钳DJZQ105 | 330mm×Ф5mm | 330×Φ5 | 把 | 5 | 1 | 5 | 腹腔镜单包器械 | 1375 | 6875
432 |  | 持针器 | ZP647RN弯针持针器 | 330mm×Ф5mm，弯头 | 330×Ф5 弯头 | 把 | 5 | 1 | 5 | 腹腔镜单包器械 | 2062.5 | 10312.5
433 |  | 输卵管抓钳 | ZP488RB单极抓钳DJZQ105 | 330mm×Ф5mm | 330×Φ5 | 把 | 3 | 1 | 3 | 腹腔镜单包器械 | 1375 | 4125
434 | 单包器械 | 压舌板（压肠板） | ZO203R压舌板 | 160mm，直形 | 160，直形 | 条 | 1 | 3 | 3 | 单包器械 | 33.66 | 100.98
435 |  | 线锯 | ZF870R线锯 | 500mm | 500 | 套 | 1 | 10 | 10 | 单包器械 | 10.56 | 105.6
436 |  | 无损伤镊 | JL398RB胸腔镊 | 180mm×1.8mm，直，无损伤 | 180×1.8，直，无损伤 | 把 | 1 | 2 | 2 | 单包器械 | 5500 | 11000
437 |  | 精细剪 | ZC489RNj精细剪 | 180mm×1.5mm，弯，尖窄头，带齿，镀金圈 | 180×1.5，弯，窄头，带齿，镀金圈 | 把 | 2 | 2 | 2 | 单包器械 | 182.93 | 365.86
438 |  | 尖镊 | ZD885R显微镊 | 200mm，枪形，精细型，无齿 | 200，枪形，精细型，无齿 | 套 | 1 | 4 | 4 | 单包器械 | 178.09 | 712.36
439 |  | 器械框 | ZS1173R冲孔筐圆角型 | 480mm×250mm×70mm | 480×250×70 | 套 | 1 | 2 | 2 | 单包器械 | 1589.06 | 3178.12
440 |  | 器械框 | ZS1668R编网筐 | 250mmx245mmx70mm | 245×245×70 | 套 | 1 | 2 | 2 | 单包器械 | 336.93 | 673.86
441 |  | 腹壁器 | ZV520R腹壁牵开器 | 260mm×190mm，钳式，三翼，固定式 | 260×190，Ⅱ型，钳式，三翼，固定式 | 套 | 1 | 2 | 2 | 单包器械 | 1089.55 | 2179.1
442 |  | 器械框 | 器械盒 | 450mmx250mmx70mm，带盖配硅胶垫 | 订制 | 套 | 1 | 2 | 2 | 单包器械 | 3176.25 | 6352.5
443 |  | 穿刺针 | ZP968RN穿刺针 | 330mm×Ф5mm | 330×Ф5 |  | 3 | 1 | 3 | 单包器械 | 618.75 | 1856.25
444 |  | 后颅窝咬骨钳 | ZK535R后颅凹咬骨钳 | 205mm×5.5mm | 205×5.5 | 把 | 1 | 1 | 1 | 单包器械 | 760.43 | 760.43
445 |  | 侧角头双关节咬骨钳 | ZK970R咬骨钳 | 240mm×4mm，直头，左侧角40°，双关节 | 240×4，直头，左侧角40°，双关节 | 把 | 1 | 1 | 1 | 单包器械 | 760.43 | 760.43

## 骨科基础器械 (hidden)
序号 | 手术套包名称 | 器 械 名 称 | 厂家名称 | 参考规格（或同等规格） | 厂家规格/型号 | 单位 | 数量（套包） | 套数 | 汇总 | 手术套包名称 | 单价 | 总价
1 | 骨科基础器械 | 牵引弓 |  | 160mm*120mm |  | 个 | 5
2 | 骨科基础器械 | 牵引弓 |  | 180mm*135mm |  | 个 | 5
3 | 骨科基础器械 | 牵引弓 |  | 205mm*160mm |  | 个 | 5
4 | 骨科基础器械 | 牵引绳 |  | 尼龙绳，直径30mm |  | 米 | 50
5 | 骨科基础器械 | 秤砣 |  | 1kg（中间带孔） |  | 个 | 5
6 | 骨科基础器械 | 秤砣 |  | 2kg（中间带孔） |  | 个 | 10
7 | 骨科基础器械 | 下肢勃朗氏架 |  | 105*22*20cm |  | 个 | 2
8 | 骨科基础器械 | 床头牵引器 |  | 厂家未确定，待定 |  | 个 | 2
9 | 骨科基础器械 | 空心电钻（含电池、充电器） |  | 厂家未确定，待定 |  | 把 | 1
10 | 骨科基础器械 | 老虎钳 |  | 厂家未确定，待定 |  | 把 | 1
11 | 骨科基础器械 | 无菌牵引克氏针 |  | 3.0*250mm，单尖 |  | 支 | 10
12 | 骨科基础器械 | 羊角锤 |  | 厂家未确定，待定 |  | 把 | 1

## 急诊手术器械 (hidden)
序号 | 手术套包名称 | 器 械 名 称 | 厂家名称 | 参考规格（或同等规格） | 厂家规格/型号 | 单位 | 数量（套包） | 套数 | 汇总 | 手术套包名称 | 单价 | 总价
1 | 急诊基础器械 | 不锈钢腰子盘 | ZS550R不锈钢腰子盘 | 205×130×25，浅型 |  | 个 | 1 | 1 | 1 | 急诊科切开缝合包
2 | 急诊基础器械 | 持针钳 | ZM240R持针钳 | 140，直，细针 |  | 把 | 1 | 1 | 1 | 急诊科切开缝合包
3 | 急诊基础器械 | 手术剪 | ZC344R手术剪 | 140，直尖 |  | 把 | 1 | 1 | 1 | 急诊科切开缝合包
4 | 急诊基础器械 | 手术刀柄 | ZB084R手术刀柄 | 4# |  | 把 | 1 | 1 | 1 | 急诊科切开缝合包
5 | 急诊基础器械 | 止血钳 | ZH145R止血钳 | 140，弯，全齿 |  | 把 | 2 | 1 | 2 | 急诊科切开缝合包
6 | 急诊基础器械 | 止血钳 | ZH144R止血钳 | 140，直，全齿 |  | 把 | 2 | 1 | 2 | 急诊科切开缝合包
7 | 急诊基础器械 | 组织镊 | ZD557R组织镊 | 140，1×2钩 |  | 把 | 1 | 1 | 1 | 急诊科切开缝合包
8 | 急诊基础器械 | 医用镊 | ZD047R医用镊 | 140，直 |  | 把 | 1 | 1 | 1 | 急诊科切开缝合包
9 | 急诊基础器械 | 不锈钢服药杯 | ZA117R不锈钢服药杯 | 50ml |  | 个 | 1 | 1 | 1 | 急诊科切开缝合包
10 | 急诊基础器械 | 不锈钢换药碗 | ZS523R不锈钢换药碗 | Ф160 |  | 个 | 1 | 1 | 1 | 急诊科换药包
11 | 急诊基础器械 | 组织镊 | ZD557R组织镊 | 140，1×2钩 |  | 把 | 2 | 1 | 2 | 急诊科换药包
12 | 急诊基础器械 | 医用镊 | ZD047R医用镊 | 140，直 |  | 把 | 1 | 1 | 1 | 急诊科换药包
13 | 急诊基础器械 | 不锈钢腰子盘 | ZS550R不锈钢腰子盘 | 205×130×25，浅型 |  | 个 | 1 | 1 | 1 | 急诊科换药包
14 | 急诊基础器械 | 拆线剪 | ZC803R拆线剪 | 140×28 |  | 把 | 1 | 1 | 1 | 急诊科拆线包
15 | 急诊基础器械 | 医用镊 | ZD047R医用镊 | 140，直 |  | 把 | 1 | 1 | 1 | 急诊科拆线包
16 | 急诊基础器械 | 组织镊 | ZD557R组织镊 | 140，1×2钩 |  | 把 | 1 | 1 | 1 | 急诊科拆线包
17 | 急诊基础器械 | 组织钳 | ZE012R组织钳 | 140，直 |  | 把 | 1 | 1 | 1 | 急诊科拆线包
1 | 急诊基础器械 | 不锈钢腰子盘 | ZS550R不锈钢腰子盘 | 205×130×25，浅型 |  | 个 | 1 | 1 | 1 | 急诊科切开缝合包
2 | 急诊基础器械 | 持针钳 | ZM240R持针钳 | 140，直，细针 |  | 把 | 1 | 1 | 1 | 急诊科切开缝合包
3 | 急诊基础器械 | 手术剪 | ZC344R手术剪 | 140，直尖 |  | 把 | 1 | 1 | 1 | 急诊科切开缝合包
4 | 急诊基础器械 | 手术刀柄 | ZB084R手术刀柄 | 4# |  | 把 | 1 | 1 | 1 | 急诊科切开缝合包
5 | 急诊基础器械 | 止血钳 | ZH145R止血钳 | 140，弯，全齿 |  | 把 | 2 | 1 | 2 | 急诊科切开缝合包
6 | 急诊基础器械 | 止血钳 | ZH144R止血钳 | 140，直，全齿 |  | 把 | 2 | 1 | 2 | 急诊科切开缝合包
7 | 急诊基础器械 | 组织镊 | ZD557R组织镊 | 140，1×2钩 |  | 把 | 1 | 1 | 1 | 急诊科切开缝合包
8 | 急诊基础器械 | 医用镊 | ZD047R医用镊 | 140，直 |  | 把 | 1 | 1 | 1 | 急诊科切开缝合包
9 | 急诊基础器械 | 不锈钢服药杯 | ZA117R不锈钢服药杯 | 50ml |  | 个 | 1 | 1 | 1 | 急诊科切开缝合包
10 | 急诊基础器械 | 不锈钢换药碗 | ZS523R不锈钢换药碗 | Ф160 |  | 个 | 1 | 1 | 1 | 急诊科换药包
11 | 急诊基础器械 | 组织镊 | ZD557R组织镊 | 140，1×2钩 |  | 把 | 2 | 1 | 2 | 急诊科换药包
12 | 急诊基础器械 | 医用镊 | ZD047R医用镊 | 140，直 |  | 把 | 1 | 1 | 1 | 急诊科换药包
13 | 急诊基础器械 | 不锈钢腰子盘 | ZS550R不锈钢腰子盘 | 205×130×25，浅型 |  | 个 | 1 | 1 | 1 | 急诊科换药包
14 | 急诊基础器械 | 拆线剪 | ZC803R拆线剪 | 140×28 |  | 把 | 1 | 1 | 1 | 急诊科拆线包
15 | 急诊基础器械 | 医用镊 | ZD047R医用镊 | 140，直 |  | 把 | 1 | 1 | 1 | 急诊科拆线包
16 | 急诊基础器械 | 组织镊 | ZD557R组织镊 | 140，1×2钩 |  | 把 | 1 | 1 | 1 | 急诊科拆线包
17 | 急诊基础器械 | 组织钳 | ZE012R组织钳 | 140，直 |  | 把 | 1 | 1 | 1 | 急诊科拆线包

## 手术室基础器械清单
广西旅发集团广西自贸区医院手术室基础器械采购需求清单
序号 | 手术套包名称 | 器械名称 | 参考规格（或同等规格） | 单位 | 数量 | 备注
1 | 开颅包 | 五寸钳 | 140mm,弯，全齿 | 把 | 24
2 |  | 皮 钳 | 180mm，直 | 把 | 12
3 |  | 动脉钳 | 180mm，弯，全齿，有钩 | 把 | 12
4 |  | 持针器 | 180mm，直，粗针 | 把 | 6
5 |  | 持针器 | 180mm，直，细针 | 把 | 6
6 |  | 肿瘤钳 | 220mm，角型 | 把 | 6
7 |  | 头皮夹钳 | 160mm | 把 | 6
8 |  | 神经剥离子 | 240mm×5mm×Ф1mm，带钩 | 把 | 3
9 |  | 枪状镊 | 200mm，枪形 | 把 | 6
10 |  | 短有齿镊 | 140mm,不锈钢，1×2钩 | 把 | 6
11 |  | 爱迪生镊 | 125mm×1mm，直，有齿 | 把 | 3
12 |  | 脑压板 | 200mm×7mm×9mm | 把 | 3
13 |  | 脑压板 | 200mm×11mm×13mm | 把 | 3
14 |  | 脑压板 | 200mm×15mm×18mm | 把 | 3
15 |  | 后开颅撑开器 | 290mm×23mm，活动式，4×4钩，钝 | 把 | 3
16 |  | 后开颅撑开器 | 280mm×40mm，活动式，4×5钩，活节带齿，钝 | 件 | 3
17 |  | 微弯头颅骨骨膜剥离器 | 220mm×15mm，微弯头 | 把 | 6
18 |  | 弯头双关节咬骨钳 | 200mm×2mm×20°，弯头，双关节 | 把 | 3
19 |  | 双关节咬骨钳 | 200mm×2mm | 把 | 3
20 |  | 枪状咬骨钳 | 200mm×2.5mm/10mm×90°，超薄型 | 把 | 3
21 |  | 吸引头 | 200mm×Φ2.5mm ，直 | 把 | 3
22 |  | 吸引头 | 200mm×Ф3mm，直 | 把 | 3
23 |  | 吸引头 | 200mm×Φ3.5mm ，直 | 把 | 3
24 |  | 吸引头 | 200mm×Ф4mm，直 | 支 | 3
25 |  | 吸引头 | 200mm×Φ4.5mm ，直 | 把 | 3
26 |  | 乳突牵开器 | 140mm，固定式，3×4钩，钝钩 | 件 | 3
27 |  | 乳突牵开器（乳突拉钩） | 105mm×3mm×3mm | 把 | 3
28 |  | 弹簧（头皮）拉钩 | 180mm，钝 | 件 | 12
29 |  | 头皮拉钩 | 220mm | 把 | 3
30 |  | 刀 柄 | 4# | 把 | 6
31 |  | 刀 柄 | 7# | 把 | 3
32 |  | 线 剪 | 180mm，直圆 | 把 | 3
33 |  | 扁桃腺剪 | 180mm，弯型 | 把 | 3
34 |  | 精细手术剪(手外科剪) | 100mm，直尖，小血管 | 把 | 3
35 |  | 有齿卵圆钳 | 250mm×10mm，直有齿 | 把 | 9
36 |  | 器械框 | 480mm×250mm×70mm | 套 | 3
37 |  | 消毒支架 | 消毒支架，220mm×60mm | 把 | 6
38 | 脑钻孔包 | 五寸钳 | 140mm,弯，全齿 | 把 | 24
39 |  | 中弯钳 | 180mm，弯，全齿 | 把 | 12
40 |  | 皮 钳 | 180mm，直 | 把 | 18
41 |  | 持针器 | 180mm，直，粗针 | 把 | 6
42 |  | 持针器 | 180mm，直，细针 | 把 | 6
43 |  | 头皮夹钳 | 160mm | 把 | 3
44 |  | 神经剥离子 | 240mm×5mm×Ф1mm，带钩，带槽，腰椎型 | 把 | 3
45 |  | 枪状镊 | 170mm，枪状，带齿 | 把 | 6
46 |  | 短有齿镊 | 140mm,不锈钢，1×2钩 | 把 | 6
47 |  | 爱迪生镊 | 125mm,直，有齿 | 把 | 3
48 |  | 微弯头颅骨骨膜剥离器 | 220mm×15mm，微弯头 | 把 | 3
49 |  | 侧角头双关节咬骨钳 | 240mm×4mm，直头，左侧角40°，双关节 | 把 | 3
50 |  | 弯头双关节咬骨钳 | 170mm×3mm×38°，弯头，双关节 | 把 | 3
51 |  | 吸引头 | 200mm×Φ2.5mm ，直 | 把 | 3
52 |  | 吸引头 | 200mm×Ф3mm，直 | 把 | 3
53 |  | 吸引头 | 200mm×Φ3.5mm ，直 | 把 | 3
54 |  | 吸引头 | 200mm×Ф4mm，直 | 支 | 3
55 |  | 吸引头 | 200mm×Φ4.5mm ，直 | 把 | 3
56 |  | 手摇钻 | 250mm（含开颅钻头） | 个 | 3
57 |  | 脑室穿刺针 | 90mm×1.8mm | 支 | 3
58 |  | 乳突牵开器（414拉钩） | 140mm，固定式，3×4钩，钝钩 | 件 | 3
59 |  | 乳突牵开器（乳突拉钩） | 105mm×3mm×3mm | 把 | 3
60 |  | 弹簧头皮拉钩 | 180mm，钝钩 | 件 | 12
61 |  | 刀 柄 | 4# | 把 | 6
62 |  | 刀 柄 | 7# | 把 | 3
63 |  | 线 剪 | 180mm,圆头 | 把 | 6
64 |  | 脑膜剪 | 180mm,弯 | 把 | 3
65 |  | 有齿卵圆钳 | 250mm×10mm，直，有齿 | 把 | 9
66 |  | 甲状腺拉钩 | 200mm | 副 | 6
67 |  | 器械框 | 250mm×250mm×70mm | 套 | 3
68 | 上肢包 | 纹式钳 | 125mm，弯，全齿 | 把 | 12
69 |  | 中弯钳 | 180mm，弯，全齿 | 把 | 12
70 |  | 皮钳 | 180mm，弯 | 把 | 6
71 |  | 动脉钳 | 180mm，直，全齿，有钩 | 把 | 3
72 |  | 动脉钳 | 180mm，弯，全齿，有钩 | 把 | 3
73 |  | 持针器 | 180mm，直，粗针 | 把 | 3
74 |  | 持针器 | 180mm，直，细针 | 把 | 3
75 |  | 卵圆钳 | 260mm×10mm,，直，有齿 | 把 | 9
76 |  | 线剪 | 180mm，直，圆 | 把 | 3
77 |  | 组织剪 | 180mm,弯 | 把 | 3
78 |  | 镊子 | 150mm×0.8mm，直，有齿 | 把 | 6
79 |  | 刀柄 | 3#，140mm | 把 | 3
80 |  | 刀柄 | 7#，160mm | 把 | 3
81 |  | 吸引头 | 220mm×Ф4mm，直 | 把 | 3
82 |  | 吸引头 | 220mm×Ф5mm，直 | 把 | 3
83 |  | 甲状腺拉钩 | 200mm，一副，带槽 | 副 | 6
84 |  | 气管拉钩 | （117mm，120mm） 一副 | 副 | 6
85 |  | 刮匙 | 230mm×2mm×10°，带刻度，六方柄 | 把 | 3
86 |  | 刮匙 | 220mm×3#，直，六方柄 | 把 | 3
87 |  | 咬骨钳 | 200mm×3#，直尖头，双关节 | 把 | 3
88 |  | 咬骨钳 | 220mm×4，直头，双关节 | 把 | 3
89 |  | 克氏剪 | 180mm,偏口 | 把 | 3
90 |  | 上肢把持器 | 190mm，中心化 | 把 | 6
91 |  | 骨膜剥离器 | 180mm×10mm，弯，平刃 | 把 | 3
92 |  | 骨膜剥离器 | 220mm×15mm，弯，平刃 | 把 | 3
93 |  | 篮筐 | 480mm×280mm×70mm | 套 | 3
94 | 下肢包 | 纹式钳 | 125mm，弯，全齿 | 把 | 4
95 |  | 中弯钳 | 180mm,弯，全齿 | 把 | 12
96 |  | 皮钳 | 180mm，直 | 把 | 4
97 |  | 动脉钳 | 180mm，直，全齿，有钩 | 把 | 2
98 |  | 动脉钳 | 180mm，弯，全齿，有钩 | 把 | 2
99 |  | 持针器 | 180mm，直，细针 | 把 | 2
100 |  | 持针器 | 200mm，直，粗针 | 把 | 2
101 |  | 卵圆钳 | 250mm×10mm,直，有齿 | 把 | 4
102 |  | 线剪 | 180mm,直，圆 | 把 | 2
103 |  | 组织剪 | 180mm,弯 | 把 | 2
104 |  | 镊子 | 150mm×0.8mm，直，有齿 | 把 | 4
105 |  | 刀柄 | 7#，160mm | 把 | 2
106 |  | 刀柄 | 4#，160mm | 把 | 2
107 |  | 吸引头 | 220mm×Ф4mm，直 | 把 | 2
108 |  | 吸引头 | 220mm×Ф5mm，直 | 把 | 2
109 |  | 甲状腺拉钩 | 200mm，一副，带槽 | 副 | 4
110 |  | 三齿拉钩 | 220mm×17mm，钝，三齿 | 把 | 4
111 |  | 四齿拉钩 | 220mm×24mm，钝，四齿 | 把 | 4
112 |  | 髋臼撬 | 250mm×25mm，弯 | 把 | 2
113 |  | 髋臼撬 | 250mm×35mm，弯 | 把 | 2
114 |  | 刮匙 | 230mm×3mm×20°，带刻度，六方柄 | 把 | 2
115 |  | 刮匙 | 220mm×5#，直 | 把 | 2
116 |  | 骨膜剥离器 | 220mm×25mm，弯，平刃 | 把 | 2
117 |  | 骨膜剥离器 | 220mm×15mm，弯，平刃 | 把 | 2
118 |  | 大骨刀 | 270mm×12mm，直，普通，圆刃，圆座型 | 把 | 2
119 |  | 咬骨钳 | 200mm×3mm，直尖头，双关节 | 把 | 2
120 |  | 咬骨钳 | 220mm×4mm，直头，双关节 | 把 | 2
121 |  | 克氏剪 | 180mm,偏口 | 把 | 2
122 |  | 下肢把持器 | 270mm，中心化 | 把 | 4
123 |  | 篮筐 | 480mm×250mm×70mm | 套 | 2
124 | 开腹包 | 布巾钳 | 160mm，尖头 | 把 | 12
125 |  | 纹式钳 | 125mm，弯，全齿 | 把 | 12
126 |  | 直钳 | 180mm，直，全齿 | 把 | 6
127 |  | 中弯钳 | 180mm，弯，全齿 | 把 | 60
128 |  | 大血管弯钳 | 240mm，弯，全齿 | 把 | 6
129 |  | 艾利斯钳 | 200mm，直，精细 | 把 | 6
130 |  | 皮钳（组织钳） | 180mm，直 | 把 | 12
131 |  | 持针器 | 200mm，直，粗针 | 把 | 6
132 |  | 持针器 | 180mm，直，细针 | 把 | 3
133 |  | 持针器 | 220mm，直窄，无损伤针，镶片0.2mm | 把 | 3
134 |  | 持针器 | 220mm，直，细针 | 把 | 3
135 |  | 索蚊钳 | 220mm×61mm×13mm，弯，全齿 | 把 | 12
136 |  | 直角钳 | 180mm×15mm×90°，角弯，全齿 | 把 | 3
137 |  | 直角钳 | 220mm×16mm×90°，角弯，半齿 | 把 | 3
138 |  | 卵圆钳 | 260mm×10mm，直，有齿 | 把 | 12
139 |  | 卵圆钳 | 250mm×10mm，直，无齿 | 把 | 3
140 |  | 刀柄 | 4#,140mm | 把 | 3
141 |  | 刀柄 | 7#,160mm | 把 | 3
142 |  | 剪刀 | 180mm，直 | 把 | 3
143 |  | 剪刀 | 180mm，直，圆 | 把 | 3
144 |  | 剪刀 | 220mm×3# ，直，宽头，带齿 | 把 | 3
145 |  | 剪刀 | 220mm，直 | 把 | 3
146 |  | 拉钩 | 大腹钩，260mmx70mmx75mm | 把 | 3
147 |  | 甲状腺拉钩 | 200mm，一副，带槽 | 副 | 6
148 |  | 拉钩 | 300mm×48mm×150mm，S形 | 把 | 3
149 |  | 拉钩 | 300mm×48mm×120mm，S形 | 把 | 3
150 |  | 拉钩 | 250mm×36mm×150mm，S形 | 把 | 3
151 |  | 吸头 | 240mm,角弯 | 支 | 3
152 |  | 吸头 | 200mm×Ф10mm，直有孔 | 根 | 3
153 |  | 镊子 | 250mm，直 | 把 | 6
154 |  | 镊子 | 160mm，1×2钩 | 把 | 6
155 |  | 蓝框 | 480mm×250mm×70mm | 套 | 3
156 | 腹腔镜包 | 纹式钳 | 125mm，弯，全齿 | 把 | 16
157 |  | 中弯钳 | 180mm，弯，全齿 | 把 | 32
158 |  | 皮钳 | 180mm，直 | 把 | 16
159 |  | 持针器 | 180mm，直，粗针 | 把 | 16
160 |  | 布巾钳 | 160mm，尖头 | 把 | 16
161 |  | 镊子 | 140mm，1×2钩 | 把 | 16
162 |  | 卵圆钳 | 250mm×10mm,，直，有齿 | 把 | 8
163 |  | 气管拉勾 | （117mm，120mm） 一副 | 副 | 16
164 |  | 剪刀 | 180mm，弯型 | 把 | 8
165 |  | 剪刀 | 180mm，直圆 | 把 | 8
166 |  | 吸头 | 220mm×Ф4，直 | 把 | 8
167 |  | 刀柄 | 7#,160mm | 把 | 8
168 |  | 蓝框 | 245mm×245mm×70mm | 套 | 8
169 | 甲状腺包 | 直纹式钳 | 125mm，直蚊，全齿 | 把 | 6
170 |  | 纹式钳 | 125mm，弯，全齿 | 把 | 24
171 |  | 中弯钳 | 180mm,弯，全齿 | 把 | 18
172 |  | 皮钳（组织钳） | 180mm，直 | 把 | 12
173 |  | 持针器 | 180mm，直，粗针 | 把 | 3
174 |  | 持针器 | 180mm，直，细针 | 把 | 3
175 |  | 直角钳 | 180mm×15mm×90°，角弯，全齿 | 把 | 3
176 |  | 布巾钳 | 140mm，尖头 | 把 | 3
177 |  | 镊子 | 140mm，1×2钩 | 把 | 6
178 |  | 卵圆钳 | 250mm×10mm，直有齿 | 把 | 3
179 |  | 气管拉勾 | （117mm，120mm） 一副 | 副 | 6
180 |  | 甲状腺拉钩 | 200mm，一副，带槽 | 副 | 6
181 |  | 剪刀 | 180mm，直圆 | 把 | 3
182 |  | 剪刀 | 180mm，弯 | 把 | 3
183 |  | 吸头 | 200mm×Ф10mm，直有孔 | 根 | 3
184 |  | 刀柄 | 4#,140mm | 把 | 3
185 |  | 刀柄 | 7#,160mm | 把 | 3
186 |  | 蓝框 | 300mm×200mm×70mm | 套 | 3
187 | 扁切包 | 布巾钳 | 140mm，尖头 | 把 | 6
188 |  | 中弯钳 | 180mm，弯，全齿 | 把 | 6
189 |  | 弯索吻钳 | 220mm×61mm×13mm，弯，全齿 | 把 | 3
190 |  | 持针器 | 180mm，直，粗针 | 把 | 3
191 |  | 卵圆钳 | 250mm×10mm，直，有齿 | 把 | 3
192 |  | 扁桃体剥离子 | 225mm，双头，扁桃体拉钩及剥离子 | 把 | 3
193 |  | 枪状镊 | 200mm，枪形 | 把 | 3
194 |  | 线剪 | 160mm，直圆 | 把 | 3
195 |  | 扁桃体吸引头 | 280mm×Ф6mm | 把 | 3
196 |  | 吸引头 | 220mm×Ф4mm，直 | 把 | 3
197 |  | 皮钳 | 200mm，直 | 把 | 3
198 |  | 刀柄 | 7#,160mm | 把 | 3
199 | 手外包 | 纹式钳 | 125mm，弯，全齿 | 把 | 12
200 |  | 五寸钳 | 150mm，弯，全齿 | 把 | 12
201 |  | 中弯钳 | 180mm，弯，全齿 | 把 | 6
202 |  | 皮钳 | 180mm，直 | 把 | 6
203 |  | 动脉钳 | 180mm，直，全齿，有钩 | 把 | 3
204 |  | 动脉钳 | 180mm，弯，全齿，有钩 | 把 | 3
205 |  | 持针钳 | 180mm，直，粗针 | 把 | 3
206 |  | 持针钳 | 180mm，直，细针 | 把 | 3
207 |  | 刀柄 | 3#,140mm | 把 | 3
208 |  | 气管拉钩 | （117mm，120mm） 一副 | 副 | 6
209 |  | 甲状腺拉钩 | 220mm，一副，带槽 | 副 | 6
210 |  | 手外科剪 | 125mm，直尖，解剖型 | 把 | 3
211 |  | 手外科剪 | 125mm，弯尖，解剖型 | 把 | 3
212 |  | 线剪 | 150mm，直头，圆 | 把 | 3
213 |  | 扁桃腺剪 | 180mm，弯 | 把 | 3
214 |  | 整形有齿镊 | 125mm×1mm，直，有齿 | 把 | 6
215 |  | 吸引头 | 200×Φ3.5mm ，直 | 把 | 3
216 |  | 小咬骨钳 | 180mm×3mm，直尖头，双关节 | 把 | 3
217 |  | 克氏钳 | 170mm，平头 | 把 | 3
218 |  | 骨膜剥离器 | 220×10，弯，平刃 | 把 | 3
219 |  | 掌指骨剥离器 | 180mm×4mm×5mm，弯/弯，双头 | 把 | 3
220 |  | 卵圆钳 | 260mm×10mm,弯，有齿 | 把 | 6
221 |  | 器械框 | 250mm×250mm×70mm | 套 | 3
222 | 乳腺包 | 弯纹式钳 | 125mm，弯，全齿 | 把 | 4
223 |  | 中弯钳 | 180mm，弯，全齿 | 把 | 16
224 |  | 皮钳（组织钳） | 180mm，直 | 把 | 16
225 |  | 持针器 | 180mm，直，粗针 | 把 | 4
226 |  | 持针器 | 180mm，直，细针 | 把 | 2
227 |  | 直角钳 | 180mm×15mm×90°，角弯，全齿 | 把 | 2
228 |  | 布巾钳 | 160mm，尖头 | 把 | 2
229 |  | 镊子（有齿） | 140mm, 2×3钩 | 把 | 4
230 |  | 卵圆钳 | 250mm×10mm，直，有齿 | 把 | 6
231 |  | 乳腺拉勾 | 250mm,30mm×40mm/37mm×60mm | 把 | 4
232 |  | 甲状腺拉钩 | 200mm，一副，带槽 | 副 | 4
233 |  | 剪刀 | 180mm，直圆 | 把 | 2
234 |  | 剪刀 | 180mm，弯型 | 把 | 2
235 |  | 吸头 | 220mm×Ф4mm，直 | 把 | 2
236 |  | 刀柄 | 4#,160mm | 把 | 2
237 |  | 刀柄 | 7#,160mm | 把 | 2
238 |  | 篮筐 | 480mm×250mm×70mm | 套 | 2
239 | 小切口腔镜包 | 布巾钳 | 160mm，尖头 | 把 | 6
240 |  | 纹式钳 | 125mm，弯，全齿 | 把 | 6
241 |  | 中弯钳 | 180mm，弯，全齿 | 把 | 30
242 |  | 皮钳（组织钳） | 180mm，直 | 把 | 12
243 |  | 持针器 | 200mm，直，粗针 | 把 | 6
244 |  | 持针器 | 180mm，直，细针 | 把 | 3
245 |  | 持针器 | 220mm，直，细针 | 把 | 3
246 |  | 索蚊钳 | 220mm×61mm×13mm，弯，全齿 | 把 | 6
247 |  | 直角钳 | 180mm×15mm×90°，角弯，全齿 | 把 | 3
248 |  | 直角钳 | 220mm×16mm×90°，角弯，半齿 | 把 | 3
249 |  | 卵圆钳 | 260mm×10mm，弯，有齿 | 把 | 9
250 |  | 卵圆钳 | 260mm×10mm，弯，无齿 | 把 | 3
251 |  | 刀柄 | 4#,140mm | 把 | 3
252 |  | 刀柄 | 7#,160mm | 把 | 3
253 |  | 剪刀 | 180mm，直 | 把 | 3
254 |  | 剪刀 | 180mm，直圆 | 把 | 3
255 |  | 甲状腺拉钩 | 200mm，一副，带槽 | 副 | 6
256 |  | 吸头 | 200mm×Ф10mm，直，有孔 | 根 | 3
257 |  | 镊子 | 140mm，1×2钩 | 把 | 6
258 |  | 镊子 | 250mm，无齿，直 | 把 | 3
259 |  | 蓝筐 | 480mm×280mm×70mm | 套 | 3
260 | 活检包 | 弯纹式钳 | 125mm，弯，全齿 | 把 | 12
261 |  | 止血钳（中弯钳） | 180mm，弯，全齿 | 把 | 12
262 |  | 皮钳 | 180mm，直 | 把 | 6
263 |  | 持针器 | 180mm，直，粗针 | 把 | 6
264 |  | 组织剪 | 180mm，弯 | 把 | 3
265 |  | 线剪 | 180mm，直圆 | 把 | 3
266 |  | 小组织剪 | 125mm，弯尖，小血管 | 把 | 3
267 |  | 小线剪 | 125mm，直圆 | 把 | 3
268 |  | 整型镊（有齿镊） | 140mm，1x2有钩 | 把 | 6
269 |  | 医用镊（无齿镊） | 140mm，无钩，直 | 把 | 3
270 |  | 海绵钳（卵圆钳） | 250mm×8mm，弯有齿 | 把 | 3
271 |  | 吸引头 | 220mm×Ф3.5，直 | 把 | 3
272 |  | 刀柄 | 3# | 把 | 3
273 |  | 气管拉钩 | （117mm，120mm） 一副 | 副 | 6
274 |  | 甲状腺拉钩 | 200mm，13mm×39mm | 副 | 6
275 |  | 蓝框 | 250mmx250mmx70mm | 套 | 3
276 | 大碗包 | 不锈钢量杯 | 100ml |  | 20
277 |  | 不锈钢中碗 | Ф160mm，500ml | 个 | 10
278 |  | 不锈钢大碗 | Ф220mm×95，1000ml，加厚型 | 个 | 5
279 |  | 方盘 | 400mm×300mm×33mm | 个 | 5
280 |  | 弯盘 | 205mm×130mm×25mm，浅型 | 个 | 5
281 | 小碗包 | 不锈钢量杯 | 100ml |  | 20
282 |  | 不锈钢中碗 | Ф140mm，500ml | 个 | 15
283 |  | 弯盘 | 205mm×130mm×25mm，浅型 | 个 | 5
284 | 包皮环切包 | 弯纹式钳 | 125mm，弯，全齿 | 把 | 20
285 |  | 消毒杯 | 50ml | 个 | 10
286 |  | 小组织剪 | 125mm，弯尖，小血管 | 把 | 5
287 |  | 有齿镊 | 125mm，1mm×2钩，细 | 把 | 10
288 |  | 弯盘 | 205mm×130mm×25mm，浅型 | 个 | 5
289 | 泌尿外科-单包器械 | 尿道扩条 | Φ12mm（F36），女性 | 支 | 2
290 |  | 尿道扩条 | Φ14mm（F42），女性 | 支 | 2
291 |  | 尿道扩条 | Φ15mm（F45），女性 | 支 | 2
292 |  | 尿道扩条 | Φ16mm（F48），女性 | 支 | 2
293 |  | 尿道扩条 | Φ17mm（F51），女性 | 支 | 2
294 |  | 尿道扩条 | Φ18mm（F54），女性 | 支 | 2
295 |  | 尿道扩条 | Φ19mm（F57），女性 | 支 | 2
296 |  | 金属导尿管 | F15（Ф5），管接头Ф7 | 支 | 2
297 |  | 金属导尿管 | F18（Ф6mm），管接头Ф9mm | 支 | 2
298 | 泌外显微器械 | 显微镊 | 110mmx0.2mm，无齿，扁柄，血管 | 把 | 8
299 |  | 显微剪 | 125mm，直型，带齿，簧式，圆柄 | 把 | 2
300 |  | 显微剪 | 125mm，弯型，带齿，簧式，圆柄 | 把 | 2
301 |  | 显微扩张子 | 100mm×0.5mm | 把 | 2
302 |  | 显微扩张子 | 100mm×1.5mm | 把 | 2
303 |  | 显微持针器 | 125mm×0.4mm，直型 | 把 | 2
304 |  | 显微持针器 | 125mm×0.4mm，弯型 | 把 | 2
305 |  | 消毒盒 | 262mm×162mm×22mm | 个 | 2
306 | 单包手术器械 | 刀柄4# | 4#，140mm | 把 | 10
307 |  | 刀柄7# | 7#，160mm | 把 | 10
308 |  | 剪刀 | 180mm，直 | 把 | 10
309 |  | 剪刀 | 180mm，直圆 | 把 | 10
310 |  | 剪刀 | 220mm，直，综合 | 把 | 10
311 |  | 剪刀 | 220mm，直 | 把 | 10
312 |  | 中弯 | 180mm，弯，全齿 | 把 | 20
313 |  | 大弯 | 240mm，弯，全齿 | 把 | 10
314 |  | 卵圆钳 | 260mm×10mm,直，有齿 | 把 | 5
315 |  | 卵圆钳 | 260mm×10mm，弯，有齿 | 把 | 15
316 |  | 卵圆钳 | 260mm×10mm，直，无齿 | 把 | 5
317 |  | 卵圆钳 | 260mm×10mm，弯，无齿 | 把 | 5
318 |  | 索纹钳 | 220mm×61mm×13mm，弯，全齿 | 把 | 10
319 |  | 直钳 | 180mm，直，全齿 | 把 | 8
320 |  | 皮钳 | 180mm，直 | 把 | 10
321 |  | 大S拉钩 | 300mm×48mm×150mm，S形 | 把 | 3
322 |  | 中S拉钩 | 300mm×48mm×120mm，S形 | 把 | 3
323 |  | 小S拉钩 | 250mm×36mm×105mm，S形 | 把 | 3
324 |  | 持针器 | 160mm，直，粗针 | 把 | 10
325 |  | 持针器 | 180mm，直，粗针 | 把 | 10
326 |  | 持针器 | 180mm，直，细针 | 把 | 10
327 |  | 持针器 | 220mm，直窄，无损伤针，镶片0.2mm | 把 | 3
328 |  | 持针器 | 180mm，直，细针 | 把 | 3
329 |  | 甲状腺拉钩 | 200mm，一副，带槽 | 副 | 8
330 |  | 腹壁拉钩 | 大腹钩，260mm×70mm×75mm | 把 | 5
331 |  | 荷包钳 | 280mm×35mm，6齿 | 把 | 3
332 |  | 直角钳 | 180mm×15mm×90°，角弯，全齿 | 把 | 5
333 |  | 直角钳 | 220mm×16mm×90°，角弯，半齿 | 把 | 5
334 |  | 长镊 | 250mm，直 | 把 | 8
335 |  | 尖镊 | 200mm，枪形，精细型，无齿 | 把 | 4
336 |  | 短镊 | 125mm，1×2钩 | 把 | 10
337 |  | 有齿镊 | 140mm，1×2钩 | 把 | 10
338 |  | 无齿镊 | 140mm，直 | 把 | 10
339 |  | 蚊式钳 | 125mm，弯，全齿 | 把 | 10
340 |  | 肠钳 | 250mm，弯，斜齿 | 把 | 3
341 |  | 肠钳 | 250mm，直，斜齿 | 把 | 3
342 |  | 动脉钳 | 220mm，直，全齿，有钩 | 把 | 5
343 |  | 动脉钳 | 220mm，弯，全齿，有钩 | 把 | 5
344 |  | 布巾钳 | 160mm，尖头 | 把 | 10
345 |  | 吸引头 | 200mm×Ф10mm，直，有孔 | 根 | 5
346 |  | 吸引头 | 240mm，角弯 | 支 | 5
347 |  | 吸引头 | 220mm×Ф1.5mm，直 | 把 | 3
348 |  | 吸引头 | 220mm×Ф2mm，直 | 把 | 3
349 |  | 吸引头 | 220mm×Ф3mm，直 | 把 | 3
350 | 腹腔镜单包器械 | 骨锤 | 230mm/270g | 把 | 2
351 |  | 骨刀 | 230mm×8mm，直，平刃，六角柄 | 把 | 4
352 |  | 骨刀 | 230mm×10mm ，直，平刃，六角柄 | 把 | 4
353 |  | 骨刀 | 230mm×12mm ，直，平刃，六角柄 | 把 | 4
354 |  | 骨刀 | 230mm×15mm ，直，平刃，六角柄 | 把 | 4
355 |  | 线锯拉钩 | 60mm，手把 | 副 | 8
356 |  | 线锯导板 | 340mm | 条 | 3
357 |  | 断钉取出器 | 根据厂家投标型号为准 | 套 | 1
358 |  | 骨科空心电钻 | 根据厂家投标型号为准 | 台 | 3
359 |  | 刮匙 | 300mm×3mm×15°，前弯 | 把 | 5
360 |  | 刮匙 | 300mm×4mm，左弯 | 把 | 5
361 |  | 刮匙 | 300mm×4mm，右弯 | 把 | 5
362 |  | 刮匙 | 250mm×10mm，直，六方柄 | 把 | 5
363 |  | 刮匙 | 300mm×6mm，直 | 把 | 5
364 |  | 刮匙 | 300mm×4mm，直 | 把 | 5
365 |  | 刮匙 | 300mm×3mm，直 | 把 | 5
366 |  | 双关节咬骨钳 | 240mm×3mm×20°，弯尖头，大开档，双关节 | 把 | 2
367 |  | 双关节咬骨钳 | 240mm×4mm，直头，双关节 | 把 | 2
368 |  | 钢丝剪 | 170mm | 把 | 4
369 |  | 骨锉 | 250mm，单头 | 把 | 2
370 |  | 单关节咬骨剪 | 140mm，直，单关节 | 把 | 2
371 |  | 单关节咬骨剪 | 180mm，直，单关节 | 把 | 2
372 |  | 大力剪 | 500mm，大，手柄可拆式 | 把 | 2
373 |  | 老虎钳 | 200mm×Ф2mm,虎头 | 把 | 4
374 |  | 尖嘴老虎钳 | 200mm×Ф2mm，尖头，厚腮 | 把 | 4
375 |  | 梅花起子 | Φ5.5mm，梅花 | 把 | 5
376 |  | 梅花起子 | Φ5.0mm，梅花 | 把 | 5
377 |  | 梅花起子 | Φ3.8mm，梅花 | 把 | 5
378 |  | 梅花起子 | Φ3.0mm，梅花 | 把 | 5
379 |  | 梅花起子 | Φ2.7mm，梅花 | 把 | 5
380 |  | 梅花起子 | Φ2.5mm，梅花 | 把 | 5
381 |  | 梅花起子 | Φ4.3mm，梅花 | 把 | 5
382 |  | 梅花起子 | Φ3.4mm，梅花 | 把 | 5
383 |  | 梅花起子 | Φ2.3mm，梅花 | 把 | 5
384 |  | 梅花起子 | Φ2.0mm，梅花 | 把 | 5
385 |  | 梅花起子 | Φ1.7mm，梅花 | 把 | 5
386 |  | 骨膜剥离器 | 220mm×25mm，弯，平刃 | 把 | 2
387 |  | 骨膜剥离器 | 220mm×15mm，弯，平刃 | 把 | 2
388 |  | 内六角起子 | 3.5mm，内六方 | 把 | 4
389 |  | 内六角起子 | 2.5mm，内六方 | 把 | 4
390 |  | 上肢持骨器 | 190mm，中心化 | 把 | 2
391 |  | 下肢持骨器 | 270mm，中心化 | 把 | 2
392 |  | 中碗 | Ф160mm，500ml | 个 | 20
393 |  | 大碗 | Ф220mm×95mm，加厚型1000ml | 个 | 10
394 |  | 方盘 | 400mm×300mm×33mm | 个 | 5
395 |  | 消毒杯 | 50ml | 个 | 20
396 |  | 骨科显微止血夹 | 16mm×0.8mm,直，方尾5.5 | 只 | 10
397 |  | 哈巴狗血管夹 | 60mm×2mm，直，结合式 | 只 | 2
398 |  | 哈巴狗血管夹 | 60mm×2mm，弯，结合式 | 个 | 2
399 |  | 肾帝钳 | 250mm，头圆弯，40×22，1×2凹凸齿 无损伤 | 把 | 3
400 |  | 肾帝钳 | 250mm，头圆弯，25×22，1×2凹凸齿，无损伤 | 把 | 3
401 |  | 肾帝钳 | 250mm，头圆弯，30×22，1×2凹凸齿，无损伤 | 把 | 3
402 |  | 肾帝钳 | 250，头圆弯，35×22，1×2凹凸齿，无损伤 | 把 | 3
403 |  | 艾丽丝钳 | 200mm，凹凸齿，直，无损伤 | 把 | 4
404 |  | 穿刺器 | Ф10.5mm | 把 | 3
405 |  | 穿刺器 | Ф5.5mm | 把 | 3
406 | 单包器械 | 压舌板（压肠板） | 160mm，直形 | 条 | 3
407 |  | 线锯 | 500mm | 套 | 10
408 |  | 无损伤镊 | 180mm×1.8mm，直，无损伤 | 把 | 2
409 |  | 精细剪 | 180mm×1.5mm，弯，尖窄头，带齿，镀金圈 | 把 | 4
410 |  | 尖镊 | 200mm，枪形，精细型，无齿 | 套 | 4
411 |  | 器械框 | 480mm×250mm×70mm | 套 | 2
412 |  | 器械框 | 250mm×245mm×70mm | 套 | 2
413 |  | 腹壁器 | 260mm×190mm，钳式，三翼，固定式 | 套 | 2
414 |  | 器械框 | 450mm×250mm×70mm，带盖配硅胶垫 | 套 | 2
415 |  | 穿刺针 | 330mm×Ф5mm |  | 3
416 |  | 后颅窝咬骨钳 | 205mm×5.5mm | 把 | 1
417 |  | 侧角头双关节咬骨钳 | 240mm×4mm，直头，左侧角40°，双关节 | 把 | 1
418 | 骨科基础器械 | 牵引弓 | 160mm×120mm | 个 | 5
419 |  | 牵引弓 | 180mm×135mm | 个 | 5
420 |  | 牵引弓 | 205mm×160mm | 个 | 5
421 |  | 牵引绳 | 尼龙绳，直径30mm×50m | 捆 | 1
422 |  | 秤砣 | 1kg（中间带孔） | 个 | 5
423 |  | 秤砣 | 2kg（中间带孔） | 个 | 10
424 |  | 下肢勃朗氏架 | 105cm×22cm×20cm | 个 | 2
425 |  | 床头牵引器 | 根据厂家投标型号为准 | 个 | 2
426 |  | 空心电钻（含电池、充电器） | 根据厂家投标型号为准 | 把 | 1
427 |  | 老虎钳 | 根据厂家投标型号为准 | 把 | 1
428 |  | 无菌牵引克氏针 | 3.0mm*250mm，单尖 | 支 | 10
429 |  | 羊角锤 | 根据厂家投标型号为准 | 把 | 1
430 | 急诊基础器械 | 不锈钢腰子盘 | 205mm×130mm×25mm，浅型 | 个 | 1
431 |  | 持针钳 | 140mm，直，细针 | 把 | 1
432 |  | 手术剪 | 140mm，直尖 | 把 | 1
433 |  | 手术刀柄 | 4# | 把 | 1
434 |  | 止血钳 | 140mm，弯，全齿 | 把 | 2
435 |  | 止血钳 | 140mm，直，全齿 | 把 | 2
436 |  | 组织镊 | 140mm，1×2钩 | 把 | 1
437 |  | 医用镊 | 140mm，直 | 把 | 1
438 |  | 不锈钢服药杯 | 50ml | 个 | 1
439 |  | 不锈钢换药碗 | Ф160mm | 个 | 1
440 |  | 组织镊 | 140mm，1×2钩 | 把 | 2
441 |  | 医用镊 | 140mm，直 | 把 | 1
442 |  | 不锈钢腰子盘 | 205mm×130mm×25mm，浅型 | 个 | 1
443 |  | 拆线剪 | 140mm×28mm | 把 | 1
444 |  | 医用镊 | 140mm，直 | 把 | 1
445 |  | 组织镊 | 140mm，1×2钩 | 把 | 1
446 |  | 组织钳 | 140mm，直 | 把 | 1
合计 |  |  |  |  | 2348

## Sheet1 (hidden)
序号 | 手术套包名称 | 器 械 名 称 | 厂家型号 | 型 号（自用） | 厂家规格/型号 | 手术套包名称
19 | 单包器械 | 后颅窝咬骨钳 | ZK535R后颅凹咬骨钳 | 205mm | 205×5.5 | 单包器械
20 |  | 侧角头双关节咬骨钳 | ZK970R咬骨钳 | 240mm×4 | 240×4，直头，左侧角40°，双关节 | 单包器械
434 |  | 压舌板（压肠板） | ZO203R压舌板 | 160mm | 160，直形 | 单包器械
435 |  | 线锯 | ZF870R线锯 | 500mm | 500 | 单包器械
438 |  | 无损伤镊 | JL398RB胸腔镊 | 180mm×1.8mm | 180×1.8，直，无损伤 | 单包器械
439 |  | 精细剪 | ZC489RNj精细剪 | 180mm，弯，尖头，镶片 | 180×1.5，弯，窄头，带齿，镀金圈 | 单包器械
440 |  | 尖镊 | ZD885R显微镊 | 200mm | 200，枪形，精细型，无齿 | 单包器械
441 |  | 器械框 | ZS1173R冲孔筐圆角型 | 480mm×280mm×70mm | 480×250×70 | 单包器械
442 |  | 器械框 | ZS1668R编网筐 | 250x250x70 | 245×245×70 | 单包器械
443 |  | 腹壁器 | ZV520R腹壁牵开器 | 210，钳式，三翼，固定 | 260×190，Ⅱ型，钳式，三翼，固定式 | 单包器械
444 |  | 器械框 | 器械盒 | 450x250x70带盖配硅胶垫 | 订制 | 单包器械
445 |  | 穿刺针 | ZP968RN穿刺针 | 330×Ф5 | 330×Ф5 | 单包器械

## 新增器械 (hidden)
序号 | 器 械 名 称 | 型 号 | 单位 | 数量（套包） | 套数 | 汇总 | 手术套包名称 | 备注
1 | 压舌板（压肠板） | 160 | 把 | 1 | 3 | 3 | 单包器械
2 | 线锯 | 500 | 条 | 1 | 10 | 10 | 单包器械
3 | 弓型手摇钻头 | 10，开颅 | 个 | 1 | 3 | 3 | 脑钻孔包
4 | 消毒支架 | 220 | 个 | 2 | 3 | 6 | 开颅包 | 弹簧头皮拉钩
5 | 无损伤镊 | 180x1.8 | 把 | 1 | 2 | 2 | 单包器械
6 | 精细剪 | 180，弯，尖头，镶片 | 把 | 2 | 2 | 2 | 单包器械
7 | 尖镊 | 200 | 把 | 1 | 4 | 4 | 单包器械
8 | 器械框 | 480x280x70mm | 个 | 1 | 2 | 2 | 单包器械
9 | 器械框 | 250x250x70 | 个 | 1 | 2 | 2 | 单包器械
10 | 腹壁器 | 210，钳式，三翼，固定 | 套 | 1 | 2 | 2 | 单包器械
11 | 器械框 | 450x250x70带盖配硅胶垫 | 个 | 1 | 2 | 2 | 单包器械